## Sheet1
Приложение 18 - Перечень воздушных и кабельных линий на территории МО
2024
Отчет
№ | Код ОКТМО | Муниципальное образование | Наименование линии, номер | код ОКТМО | Место расположения (населенный пункт) | Адрес расположения опоры | Напряжение (кВ) | Длина линии, пролета (км) | Материал опор | Расстояние между опорами (длина пролета) | Состояние линии (удовлетворительное\неудовлетворительное) | Cрок службы (лет) | код ОКТМО | Электроснабжаемые населенные пункты | Собственник | Степень износа (%)
Абанский
1 |  | Абанский | ВЛ-110кВ С-809, С-810 |  | п Абан | п Абан | 110 | 55 | ж/б, металл | 100 | Удовлетворительное | 27 |  | п Абан | ТСО Абанский РЭС ПАО "Россети Сибирь"-"Красноярскэнерго" | 57
2 |  | Абанский | ВЛ-35кВ Т-38 |  | с Самойловка | с Самойловка | 35 | 22 | ж/б | 100 | Удовлетворительное | 33 |  | с Самойловка | ТСО Абанский РЭС ПАО "Россети Сибирь"-"Красноярскэнерго" | 69
3 |  | Абанский | ВЛ 10кВ Ф-5-10 |  | п Абан | п. Абан | 10 | 0.62 | дерев. | 80 | Удовлетворительное | 40 |  | п Абан | муниципальное образование Абанский район ТСО Абанский РЭС Восточного филиала АО "КрасЭКЭ" | 55
4 |  | Абанский | ВЛ-35кВ Т -49 |  | с Березовка | с Березовка | 35 | 28 | ж/б | 100 | Удовлетворительное | 23 |  | с Березовка | ТСО Абанский РЭС ПАО "Россети Сибирь"-"Красноярскэнерго" | 49
5 |  | Абанский | ВЛ 35кВ Т-40 |  | с Долгий Мост | с Долгий Мост | 10 | 50 | ЖБ | 80 | Удовлетворительное | 40 |  | с Долгий Мост | муниципальное образование Абанский район ТСО Абанский РЭС Восточного филиала АО "КрасЭКЭ" | 80
6 |  | Абанский | ВЛ-35кВ Т-92 |  | с Вознесенка | с Вознесенка | 35 | 92 | ж/б | 100 | Удовлетворительное | 25 |  | с Вознесенка | ТСО Абанский РЭС ПАО "Россети Сибирь"-"Красноярскэнерго" | 48
7 |  | Абанский | ВЛ 10кВ Ф-39-14 |  | с Залипье | с Залипье | 10 | 38.212 | дерев. | 80 | Удовлетворительное | 40 |  | с Залипье | ТСО Абанский РЭС ПАО "Россети Сибирь"-"Красноярскэнерго" | 80
8 |  | Абанский | ВЛ-35кВ Т- 91 |  | п Почет | п Почет | 35 | 69 | ж/б | 100 | Удовлетворительное | 23 |  | п Почет | ТСО Абанский РЭС ПАО "Россети Сибирь"-"Красноярскэнерго" | 49
9 |  | Абанский | ВЛ-35кВ Т-43 |  | с Устьянск | с Устьянск | 35 | 15 | ж/б | 100 | Удовлетворительное | 23 |  | с Устьянск | ТСО Абанский РЭС ПАО "Россети Сибирь"-"Красноярскэнерго" | 49
10 |  | Абанский | ВЛ 10кВ Ф-39-08 |  | с Залипье | с Залипье | 10 | 4.2 | дерев. | 80 | Удовлетворительное | 40 |  | с Залипье | ТСО Абанский РЭС ПАО "Россети Сибирь"-"Красноярскэнерго" | 80
11 |  | Абанский | ВЛ 10кВ Ф.5-13; А-50 |  | п Абан | п. Абан | 10 | 0.1 | ж/б | 100 | Удовлетворительное | 28 |  | п Абан | муниципальное образование Абанский район ТСО Абанский РЭС Восточного филиала АО "КрасЭКЭ" | 55
12 |  | Абанский | ВЛ 10кВ Ф-39-05 |  | с Турово | с Турово | 10 | 6.44 | дерев. | 80 | Удовлетворительное | 40 |  | с Турово | ТСО Абанский РЭС ПАО "Россети Сибирь"-"Красноярскэнерго" | 80
13 |  | Абанский | ВЛ-10кВ Ф 39-04 |  | с Турово | с Турово | 10 | 13.935 | дерев. | 80 | Удовлетворительное | 44 |  | с Турово | ТСО Абанский РЭС ПАО "Россети Сибирь"-"Красноярскэнерго" | 85
14 |  | Абанский | ВЛ 10кВ Ф-39-03 |  | д Борки | д Борки | 10 | 9.87 | дерев. | 80 | Удовлетворительное | 40 |  | д Борки | ТСО Абанский РЭС ПАО "Россети Сибирь"-"Красноярскэнерго" | 80
15 |  | Абанский | ВЛ 10кВ Ф-5-12; 2АСБ 3х70х70 |  | п Абан | п. Абан | 10 | 0.14 | дерев. | 80 | Удовлетворительное | 40 |  | п Абан | муниципальное образование Абанский район ТСО Абанский РЭС Восточного филиала АО "КрасЭКЭ" | 80
16 |  | Абанский | ВЛ 10кВ ф-5-12; 2ААШВ 3х185х70 |  | п Абан | п. Абан | 10 | 0.19 | дерев. | 80 | Удовлетворительное | 40 |  | п Абан | муниципальное образование Абанский район ТСО Абанский РЭС Восточного филиала АО "КрасЭКЭ" | 80
17 |  | Абанский | ВЛ 10кВ Ф-5-12; АН-50, А-50 |  | п Абан | п. Абан | 10 | 6.5 | дерев. | 80 | Удовлетворительное | 18 |  | п Абан | муниципальное образование Абанский район ТСО Абанский РЭС Восточного филиала АО "КрасЭКЭ" | 37
18 |  | Абанский | ВЛ 10кВ Ф-5-21; АС-50/8,0 |  | п Абан | п. Абан | 10 | 1.2 | дерев. | 80 | Удовлетворительное | 18 |  | п Абан | муниципальное образование Абанский район ТСО Абанский РЭС Восточного филиала АО "КрасЭКЭ" | 39
19 |  | Абанский | ВЛ 10кВ Ф-5-12, подземная кабельная линия, 2ААБ 3х120х120 |  | п Абан | п. Абан | 10 | 0.24 | дерев. | 80 | Удовлетворительное | 40 |  | п Абан | муниципальное образование Абанский район ТСО Абанский РЭС Восточного филиала АО "КрасЭКЭ" | 80
20 |  | Абанский | ВЛ 10кВ Ф5-13 |  | п Абан | п. Абан | 10 | 21.068 | дерево | 80 | Удовлетворительное | 43 |  | д Алексеевка, д Воробьевка | ТСО Абанский РЭС ПАО "Россети Сибирь"-"Красноярскэнерго" | 87
21 |  | Абанский | ВЛ 10кВ Ф-91-01; АС-50/8,0 |  | п Почет | п Почет | 10 | 8.4 | дерев. | 80 | Удовлетворительное | 18 |  | п Почет | муниципальное образование Абанский район ТСО Абанский РЭС Восточного филиала АО "КрасЭКЭ" | 55
22 |  | Абанский | ВЛ 10кВ Ф-5-16 подземная кабельная линия, ААБл 3х120х270 |  | п Абан | п. Абан | 10 | 0.27 | дерев. | 80 | Удовлетворительное | 40 |  | п Абан | муниципальное образование Абанский район ТСО Абанский РЭС Восточного филиала АО "КрасЭКЭ" | 80
23 |  | Абанский | ВЛ 10кВ Ф. 91-02; АС-50/8,0 |  | п Почет | п Почет | 10 | 28.5 | дерев | 80 | Удовлетворительное | 18 |  | с Плахино | муниципальное образование Абанский район ТСО Абанский РЭС Восточного филиала АО "КрасЭКЭ" | 55
23 |  | Абанский | ВЛ 10кВ ф15-15 АС-70/11,0 |  | п Абан | п. Абан | 10 | 2.3 | дерев | 80 | Удовлетворительное | 43 |  | п Хиндичет | муниципальное образование Абанский район ТСО Абанский РЭС Восточного филиала АО "КрасЭКЭ" | 52
24 |  | Абанский | ВЛ 10кВ Ф-40-04; А-35 |  | с Долгий Мост | с Долгий Мост | 10 | 0.28 | дерев. | 80 | Удовлетворительное | 40 |  | с Долгий Мост | муниципальное образование Абанский район ТСО Абанский РЭС Восточного филиала АО "КрасЭКЭ" | 80
24 |  | Абанский | ВЛ 10кВ Ф. 15-16; А-35 |  | п Абан | п. Абан | 10 | 2.46 | дерев | 80 | Удовлетворительное | 38 |  | с Новоуспенка, с Покатеево | муниципальное образование Абанский район ТСО Абанский РЭС Восточного филиала АО "КрасЭКЭ" | 77
25 |  | Абанский | ВЛ 10кВ Ф. 91-06; АС-50/8,0 |  | п Почет | п Почет | 10 | 18.5 | дерев. | 80 | Удовлетворительное | 18 |  | п Озерный | муниципальное образование Абанский район ТСО Абанский РЭС Восточного филиала АО "КрасЭКЭ" | 55
25 |  | Абанский | ВЛ 10кВ Ф5-14 |  | п Абан | п. Абан | 10 | 55.376 | дерев,Ж/б | 55.376 | Удовлетворительное | 33 |  | с Заозерка | ТСО Абанский РЭС ПАО "Россети Сибирь"-"Красноярскэнерго" | 60
26 |  | Абанский | ВЛ 10кВ Ф5-16 |  | п Абан | п. Абан | 10 | 45.22 | дерев | 80 | Удовлетворительное | 33 |  | д Каменка, д Новогеоргиевка, п Гагарина | ТСО Абанский РЭС ПАО "Россети Сибирь"-"Красноярскэнерго" | 67
26 |  | Абанский | ВЛ 10кВ Ф-40-02; А-50 |  | с Долгий Мост | с Долгий Мост | 10 | 2.1 | дерев. | 80 | Удовлетворительное | 40 |  | с Долгий Мост | муниципальное образование Абанский район ТСО Абанский РЭС Восточного филиала АО "КрасЭКЭ" | 75
27 |  | Абанский | ВЛ 10кВ Ф5-19 |  | п Абан | п. Абан | 10 | 24.01 | дерев | 80 | Удовлетворительное | 33 |  | д Денисовка | ТСО Абанский РЭС ПАО "Россети Сибирь"-"Красноярскэнерго" | 60
27 |  | Абанский | ВЛ 10кВ Ф. 92-04; АС-70/11,0 |  | с Вознесенка | с Вознесенка | 10 | 3.5 | дерев | 80 | Удовлетворительное | 33 |  | п Борзово | муниципальное образование Абанский район ТСО Абанский РЭС Восточного филиала АО "КрасЭКЭ" | 67
28 |  | Абанский | ВЛ 10кВ Ф-40-02; А-35 |  | с Долгий Мост | с Долгий Мост | 10 | 0.32 | дерев. | 80 | Удовлетворительное | 40 |  | с Долгий Мост | муниципальное образование Абанский район ТСО Абанский РЭС Восточного филиала АО "КрасЭКЭ" | 80
28 |  | Абанский | ВЛ 10кВ Ф5-21 |  | п Абан | п. Абан | 10 | 45.62 | дерев | 80 | Удовлетворительное | 33 |  | д Борки, д Высокогородецк, с Петропавловка | ТСО Абанский РЭС ПАО "Россети Сибирь"-"Красноярскэнерго" | 60
29 |  | Абанский | ВЛ 10кВ ф92-04 |  | с Вознесенка | с Вознесенка | 10 | 19.18 | дерев | 80 | Удовлетворительное | 43 |  | п Пея | муниципальное образование Абанский район ТСО Абанский РЭС Восточного филиала АО "КрасЭКЭ" | 80
29 |  | Абанский | ВЛ 10кВ Ф38-01 |  | с Самойловка | с Самойловка | 10 | 7.73 | дерев | 80 | Удовлетворительное | 33 |  | д Суздалево, с Самойловка, с Петропавловка | ТСО Абанский РЭС ПАО "Россети Сибирь"-"Красноярскэнерго" | 67
30 |  | Абанский | ВЛ 10кВ Ф38-02 |  | с Самойловка | с Самойловка | 10 | 33.192 | дерев | 80 | Удовлетворительное | 28 |  | с Покровка | ТСО Абанский РЭС ПАО "Россети Сибирь"-"Красноярскэнерго" | 55
30 |  | Абанский | ВЛ 10кВ Ф-40-02; АС-50/8 |  | с Долгий Мост | с Долгий Мост | 10 | 0.09 | дерев. | 80 | Удовлетворительное | 40 |  | с Долгий Мост | муниципальное образование Абанский район ТСО Абанский РЭС Восточного филиала АО "КрасЭКЭ" | 80
31 |  | Абанский | ВЛ 10кВ Ф42-02 |  | с Устьянск | с Устьянск | 10 | 9.5 | дер |  | Удовлетворительное | 27 |  | с Устьянск | ТСО Абанский РЭС ПАО "Россети Сибирь"-"Красноярскэнерго" | 83
31 |  | Абанский | ВЛ 10кВ Ф-5-10, АН - 50 |  | п Абан | п. Абан | 10 | 19.6 | дерев. | 80 | Удовлетворительное | 18 |  | п Абан | муниципальное образование Абанский район ТСО Абанский РЭС Восточного филиала АО "КрасЭКЭ" | 37
32 |  | Абанский | ВЛ 10кВ Ф38-03 |  | с Самойловка | с Самойловка | 10 | 5.38 | дерев | 80 | Удовлетворительное | 28 |  | д Троицк, д Кунгул, д Соловьевка | ТСО Абанский РЭС ПАО "Россети Сибирь"-"Красноярскэнерго" | 55
33 |  | Абанский | ВЛ 10кВ Ф38-04 |  | с Самойловка | с Самойловка | 10 | 28.7 | дерев | 80 | Удовлетворительное | 28 |  | д Матвеевка | ТСО Абанский РЭС ПАО "Россети Сибирь"-"Красноярскэнерго" | 55
34 |  | Абанский | ВЛ 10кВ Ф42-03 |  | с Устьянск | с Устьянск | 10 | 8.593 | дерев | 80 | Удовлетворительное | 33 |  | д Денисовка | ТСО Абанский РЭС ПАО "Россети Сибирь"-"Красноярскэнерго" | 67
35 |  | Абанский | ВЛ 10кВ Ф39-05 |  | с Залипье | с Залипье | 10 | 17.732 | дерев | 80 | Удовлетворительное | 28 |  | с Залипье, с Турово | ТСО Абанский РЭС ПАО "Россети Сибирь"-"Красноярскэнерго" | 55
36 |  | Абанский | ВЛ 10кВ Ф42-04 |  | с Устьянск | с Устьянск | 10 | 12.74 | дерев | 80 | Удовлетворительное | 33 |  | д Новокиевлянка | ТСО Абанский РЭС ПАО "Россети Сибирь"-"Красноярскэнерго" | 67
37 |  | Абанский | ВЛ 10кВ Ф40-02 |  | с Долгий Мост | с Долгий Мост | 10 | 10.78 | дерев | 80 | Удовлетворительное | 28 |  | с Долгий Мост | ТСО Абанский РЭС ПАО "Россети Сибирь"-"Красноярскэнерго" | 55
38 |  | Абанский | ВЛ 10кВ Ф42-05 |  | с Устьянск | с Устьянск | 10 | 7.19 | дерев |  | Удовлетворительное | 33 |  | с Устьянск | ТСО Абанский РЭС ПАО "Россети Сибирь"-"Красноярскэнерго" | 67
39 |  | Абанский | ВЛ 10кВ Ф40-03 |  | с Долгий Мост | с Долгий Мост | 10 | 8.88 | дерев | 80 | Удовлетворительное | 31 |  | с Долгий Мост | ТСО Абанский РЭС ПАО "Россети Сибирь"-"Красноярскэнерго" | 62
40 |  | Абанский | ВЛ 10кВ Ф42-06 |  | с Устьянск | с Устьянск | 10 | 36.635 | дерев | 80 | Удовлетворительное | 28 |  | д Красный Яр | ТСО Абанский РЭС ПАО "Россети Сибирь"-"Красноярскэнерго" | 55
41 |  | Абанский | ВЛ 10кВ Ф40-04 |  | с Долгий Мост | с Долгий Мост | 10 | 1.47 | дерев | 80 | Удовлетворительное | 31 |  | с Долгий Мост | ТСО Абанский РЭС ПАО "Россети Сибирь"-"Красноярскэнерго" | 62
42 |  | Абанский | ВЛ 10кВ Ф40-01 |  | с Долгий Мост | с Долгий Мост | 10 | 18.97 | дерев | 80 | Удовлетворительное | 31 |  | с Долгий Мост | ТСО Абанский РЭС ПАО "Россети Сибирь"-"Красноярскэнерго" | 62
43 |  | Абанский | ВЛ 10кВ Ф40-06 |  | с Долгий Мост | с Долгий Мост | 10 | 36.15 | дерев | 80 | Удовлетворительное | 31 |  | с Долгий Мост | ТСО Абанский РЭС ПАО "Россети Сибирь"-"Красноярскэнерго" | 62
44 |  | Абанский | ВЛ 10кВ Ф49-01 |  | с Березовка | с Березовка | 10 | 10.841 | дерев | 80 | Удовлетворительное | 28 |  | д Мачино | ТСО Абанский РЭС ПАО "Россети Сибирь"-"Красноярскэнерго" | 55
45 |  | Абанский | ВЛ 10кВ Ф49-03 |  | с Березовка | с Березовка | 10 | 8.407 | дерев | 80 | Удовлетворительное | 28 |  | д Ношино | ТСО Абанский РЭС ПАО "Россети Сибирь"-"Красноярскэнерго" | 55
46 |  | Абанский | ВЛ 10кВ Ф49-04 |  | с Березовка | с Березовка | 10 | 1.891 | дерев | 80 | Удовлетворительное | 28 |  | с Березовка | ТСО Абанский РЭС ПАО "Россети Сибирь"-"Красноярскэнерго" | 55
47 |  | Абанский | ВЛ 10кВ Ф49-11 |  | с Березовка | с Березовка | 10 | 7.07 | дерев | 80 | Удовлетворительное | 28 |  | с Березовка | ТСО Абанский РЭС ПАО "Россети Сибирь"-"Красноярскэнерго" | 55
48 |  | Абанский | ВЛ 0,4 кВ Л1, Л2 ТП 40-02-10 |  | с Долгий Мост | с. Долгий Мост | 0.4 | 0.94 | дерев | 60 | Удовлетворительное | 38 |  | с Долгий Мост | ТСО Абанский РЭС ПАО "Россети Сибирь"-"Красноярскэнерго" | 75
49 |  | Абанский | ВЛ 0,4 кВ Л1, Л2, Л3, Л4 ТП 40-02-9 |  | с Долгий Мост | с. Долгий Мост | 0.4 | 1.105 | дерев | 60 | Удовлетворительное | 38 |  | с Долгий Мост | ТСО Абанский РЭС ПАО "Россети Сибирь"-"Красноярскэнерго" | 75
50 |  | Абанский | ВЛ 35КВ Т-39 |  | с Залипье | с. Залипье | 35 | 18 | ж/б | 100 | Удовлетворительное | 33 |  | с Залипье, с Турово | ТСО Абанский РЭС ПАО "Россети Сибирь"-"Красноярскэнерго" | 70
51 |  | Абанский | ВЛ-04 кВ Л1, Л2, Л3, Л4, Л5, Д6, Л7 ТП 5-10-1 |  | п Абан | п. Абан | 0.4 | 7.993 | дерев | 60 | Удовлетворительное | 28 |  | п Абан | муниципальное образование Абанский район ТСО Абанский РЭС Восточного филиала АО "КрасЭКЭ" | 55
52 |  | Абанский | ВЛ-04 кВ; Л1, Л2, Л3, Л4 ТП 5-10-04 |  | п Абан | п. Абан | 0.4 | 6.896 | дерев и ж/б | 60 | Удовлетворительное | 33 |  | п Абан | муниципальное образование Абанский район ТСО Абанский РЭС Восточного филиала АО "КрасЭКЭ" | 25
53 |  | Абанский | ВЛ-04кВ; Л1, Л2, Л3 ТП 5-10-5 |  | п Абан | п. Абан | 0.4 | 2.152 | дерев | 60 | Удовлетворительное | 18 |  | п Абан | муниципальное образование Абанский район ТСО Абанский РЭС Восточного филиала АО "КрасЭКЭ" | 37
54 |  | Абанский | ВЛ-04 кВ; Л1, Л2, Л3 ТП 91-02-3 |  | с Плахино | с Плахино | 0.4 | 3.8 | дерев | 60 | Удовлетворительное | 28 |  | с Плахино | муниципальное образование Абанский район ТСО Абанский РЭС Восточного филиала АО "КрасЭКЭ" | 55
55 |  | Абанский | ВЛ-04 кВ; Л1, Л2, ТП 91-01-1 |  | п Почет | п Почет | 0.4 | 3.495 | дерев | 60 | Удовлетворительное | 28 |  | п Почет | муниципальное образование Абанский район ТСО Абанский РЭС Восточного филиала АО "КрасЭКЭ" | 55
56 |  | Абанский | ВЛ-04 кВ Л1, Л2, Л3, Л4 ТП 91-01-4 |  | д Бирюса | д Бирюса | 0.4 | 6 | дерев | 60 | Удовлетворительное | 28 |  | д Бирюса | муниципальное образование Абанский район ТСО Абанский РЭС Восточного филиала АО "КрасЭКЭ" | 45
57 |  | Абанский | ВЛ-04 кВ Л1, Л2 ТП2-12 |  | п Хиндичет | п Хиндичет | 0.4 | 3.7 | дерев | 60 | Удовлетворительное | 28 |  | п Хиндичет | муниципальное образование Абанский район ТСО Абанский РЭС Восточного филиала АО "КрасЭКЭ" | 55
58 |  | Абанский | ВЛ-04 кВ Л1, Л2 ТП 92-04-08 |  | с Покатеево | с Покатеево | 0.4 | 4.2 | дерев | 60 | Удовлетворительное | 38 |  | с Покатеево | муниципальное образование Абанский район ТСО Абанский РЭС Восточного филиала АО "КрасЭКЭ" | 43
59 |  | Абанский | ВЛ-04 кВ Л1, Л2, Л3 ТП 2-11 |  | п Пея | п Пея | 0.4 | 3.4 | дерев | 60 | Удовлетворительное | 38 |  | п Пея | муниципальное образование Абанский район ТСО Абанский РЭС Восточного филиала АО "КрасЭКЭ" | 42
60 |  | Абанский | ВЛ-0,4 кВ Л1, Л2, Л3, Л4 ТП 92-04-04 |  | п Борзово | п Борзово | 0.4 | 7.2 | дерев | 60 | Удовлетворительное | 28 |  | п Борзово | муниципальное образование Абанский район ТСО Абанский РЭС Восточного филиала АО "КрасЭКЭ" | 45
61 |  | Абанский | ВЛ-0,4 кВ Л1, Л2 ТП 91-06-1 |  | п Озерный | п Озерный | 0.4 | 1.19 | дерев | 60 | Удовлетворительное | 28 |  | п Озерный | муниципальное образование Абанский район ТСО Абанский РЭС Восточного филиала АО "КрасЭКЭ" | 72
62 |  | Абанский | ВЛ-0,4 кВ Л1, Л2, Л3, Л4 ТП 38-01-1 |  | с Самойловка | с Самойловка | 0.4 | 1.88 | дерев | 60 | Удовлетворительное | 33 |  | с Самойловка | ТСО Абанский РЭС ПАО "Россети Сибирь"-"Красноярскэнерго" | 73
63 |  | Абанский | ВЛ-0,4 кВ Л1 ТП 38-01-4 |  | д Суздалево | д Суздалево | 0.4 | 1.69 | дерев | 60 | Удовлетворительное | 28 |  | д Суздалево | ТСО Абанский РЭС ПАО "Россети Сибирь"-"Красноярскэнерго" | 55
64 |  | Абанский | ВЛ-0,4 кВ Л1, Л2 ТП 38-04-4 |  | д Кунгул | д Кунгул | 0.4 | 2.21 | дерев | 60 | Удовлетворительное | 28 |  | д Кунгул | ТСО Абанский РЭС ПАО "Россети Сибирь"-"Красноярскэнерго" | 55
65 |  | Абанский | ВЛ-0,4 кВ Л1, Л2 ТП 38-04-15 |  | д Средние Мангареки | д Средние Мангареки | 0.4 | 1.75 | дерев | 60 | Удовлетворительное | 28 |  | д Средние Мангареки | ТСО Абанский РЭС ПАО "Россети Сибирь"-"Красноярскэнерго" | 55
66 |  | Абанский | ВЛ-0,4 кВ Л1, Л2, Л3 ТП 38-02-3 |  | с Покровка | с Покровка | 0.4 | 0.93 | дерев | 60 | Удовлетворительное | 28 |  | с Покровка | ТСО Абанский РЭС ПАО "Россети Сибирь"-"Красноярскэнерго" | 55
67 |  | Абанский | ВЛ-0,4 кВ Л1, Л2, Л3 ТП 38-02-7 |  | д Быстровка | д Быстровка | 0.4 | 1.34 | дерев | 60 | Удовлетворительное | 28 |  | д Быстровка | ТСО Абанский РЭС ПАО "Россети Сибирь"-"Красноярскэнерго" | 55
68 |  | Абанский | ВЛ-0,4 кВ Л1 ТП 38-02-12 |  | д Малкас | д Малкас | 0.4 | 0.05 | дерев | 60 | Удовлетворительное | 23 |  | д Малкас | ТСО Абанский РЭС ПАО "Россети Сибирь"-"Красноярскэнерго" | 45
69 |  | Абанский | ВЛ-0,4 кВ Л1, Л2, Л3 ТП 38-02-511 |  | п Восток | п Восток | 0.4 | 3.25 | дерев | 60 | Удовлетворительное | 28 |  | п Восток | ТСО Абанский РЭС ПАО "Россети Сибирь"-"Красноярскэнерго" | 55
70 |  | Абанский | ВЛ-0,4 кВ Л1, Л2, Л3 ТП 38-05-11 |  | с Никольск | с Никольск | 0.4 | 2.01 | дерев | 60 | Удовлетворительное | 28 |  | с Никольск | ТСО Абанский РЭС ПАО "Россети Сибирь"-"Красноярскэнерго" | 55
71 |  | Абанский | ВЛ-0,4 кВ Л1, Л2, Л3 ТП 38-04-7 |  | д Матвеевка | д Матвеевка | 0.4 | 1.25 | дерев | 60 | Удовлетворительное | 23 |  | д Матвеевка | ТСО Абанский РЭС ПАО "Россети Сибирь"-"Красноярскэнерго" | 45
72 |  | Абанский | ВЛ-0,4 кВ Л2 ТП 38-04-13 |  | д Троицк | д Троицк | 0.4 | 1.285 | дерев | 60 | Удовлетворительное | 23 |  | д Троицк | ТСО Абанский РЭС ПАО "Россети Сибирь"-"Красноярскэнерго" | 45
73 |  | Абанский | ВЛ-0,4 кВ Л2 ТП 5-14-26 |  | д Долженовка | д Долженовка | 0.4 | 0.48 | дерев | 60 | Удовлетворительное | 23 |  | д Долженовка | ТСО Абанский РЭС ПАО "Россети Сибирь"-"Красноярскэнерго" | 45
74 |  | Абанский | ВЛ-0,4 кВ Л1, Л2 ТП 39-04-1 |  | с Турово | с Турово | 0.4 | 1.71 | дерев | 60 | Удовлетворительное | 23 |  | с Турово | ТСО Абанский РЭС ПАО "Россети Сибирь"-"Красноярскэнерго" | 45
75 |  | Абанский | ВЛ-0,4 кВ Л2 ТП 39-04-6 |  | д Сенное | д Сенное | 0.4 | 1.935 | дерев | 60 | Удовлетворительное | 23 |  | д Сенное | ТСО Абанский РЭС ПАО "Россети Сибирь"-"Красноярскэнерго" | 45
76 |  | Абанский | ВЛ-0,4 кВ Л1, Л2 ТП 38-02-510 |  | д Малкас | д Малкас | 0.4 | 3.4 | дерев | 60 | Удовлетворительное | 23 |  | д Малкас | ТСО Абанский РЭС ПАО "Россети Сибирь"-"Красноярскэнерго" | 45
77 |  | Абанский | ВЛ-0,4 кВ Л1, Л2 ТП 39-14-1 |  | с Залипье | с Залипье | 0.4 | 2.097 | дерев | 60 | Удовлетворительное | 23 |  | с Залипье | ТСО Абанский РЭС ПАО "Россети Сибирь"-"Красноярскэнерго" | 45
78 |  | Абанский | ВЛ-0,4 кВ Л1, Л2 ТП 39-18-1 |  | д Пушкино | д Пушкино | 0.4 | 3.28 | дерев | 60 | Удовлетворительное | 28 |  | д Пушкино | ТСО Абанский РЭС ПАО "Россети Сибирь"-"Красноярскэнерго" | 45
79 |  | Абанский | ВЛ-0,4 кВ Л1, Л2, Л3, Л4 ТП 39-16-3 |  | с Новоуспенка | с Новоуспенка | 0.4 | 6.128 | дерев | 60 | Удовлетворительное | 28 |  | с Новоуспенка | ТСО Абанский РЭС ПАО "Россети Сибирь"-"Красноярскэнерго" | 55
80 |  | Абанский | ВЛ-0,4 кВ Л1 ТП 39-14-13 |  | д Ермаковка | д Ермаковка | 0.4 | 0.18 | дерев | 60 | Удовлетворительное | 23 |  | д Ермаковка | ТСО Абанский РЭС ПАО "Россети Сибирь"-"Красноярскэнерго" | 45
81 |  | Абанский | ВЛ-0,4 кВ Л2 ТП 40-01-6 |  | д Лазарево | д Лазарево | 0.4 | 0.52 | дерев | 60 | Удовлетворительное | 23 |  | д Лазарево | ТСО Абанский РЭС ПАО "Россети Сибирь"-"Красноярскэнерго" | 45
82 |  | Абанский | ВЛ-0,4 кВ Л1, Л2 ТП 5-16-08 |  | д Зимник | д Зимник | 0.4 | 0.976 | дерев | 60 | Удовлетворительное | 28 |  | д Зимник | ТСО Абанский РЭС ПАО "Россети Сибирь"-"Красноярскэнерго" | 55
83 |  | Абанский | ВЛ-0,4 кВ Л1, Л2, Л3 ТП 42-03-2 |  | Самойловский сельсовет | с. Устьянск | 0.4 | 2.74 | дерев | 60 | Удовлетворительное | 28 |  | с Устьянск | ТСО Абанский РЭС ПАО "Россети Сибирь"-"Красноярскэнерго" | 55
84 |  | Абанский | ВЛ-0,4 кВ Л1, Л2 ТП 42-03-1 |  | с Устьянск | с Устьянск | 0.4 | 0.67 | дерев | 60 | Удовлетворительное | 33 |  | с Устьянск | ТСО Абанский РЭС ПАО "Россети Сибирь"-"Красноярскэнерго" | 65
85 |  | Абанский | ВЛ-0,4 кВ Л1, Л2 ТП 42-02-1 |  | д Огурцы | д Огурцы | 0.4 | 2.46 | дерев | 60 | Удовлетворительное | 28 |  | д Огурцы | ТСО Абанский РЭС ПАО "Россети Сибирь"-"Красноярскэнерго" | 55
86 |  | Абанский | ВЛ-0,4 кВ Л1, Л2 ТП 42-06-1 |  | д Красный Яр | д Красный Яр | 0.4 | 1.53 | дерев | 60 | Удовлетворительное | 28 |  | д Красный Яр | ТСО Абанский РЭС ПАО "Россети Сибирь"-"Красноярскэнерго" | 55
87 |  | Абанский | ВЛ-0,4 кВ Л1, Л2, Л3 ТП 42-06-2 |  | д Новокиевлянка | д Новокиевлянка | 0.4 | 1.895 | дерев | 60 | Удовлетворительное | 28 |  | д Новокиевлянка | ТСО Абанский РЭС ПАО "Россети Сибирь"-"Красноярскэнерго" | 55
88 |  | Абанский | ВЛ-0,4 кВ Л1, Л2 ТП 5-19-4 |  | д Денисовка | д Денисовка | 0.4 | 0.91 | дерев | 60 | Удовлетворительное | 28 |  | д Денисовка | ТСО Абанский РЭС ПАО "Россети Сибирь"-"Красноярскэнерго" | 55
89 |  | Абанский | ВЛ-0,4 кВ Л1, Л2 ТП 5-21-20 |  | д Борки | д Борки | 0.4 | 1.4 | дерев | 60 | Удовлетворительное | 28 |  | д Борки | ТСО Абанский РЭС ПАО "Россети Сибирь"-"Красноярскэнерго" | 55
90 |  | Абанский | ВЛ-0,4кВ Л1, Л2, Л3 ТП -5-14-21 |  | д Успенка | д Успенка | 0.4 | 2.29 | дерев | 60 | Удовлетворительное | 28 |  | д Успенка | ТСО Абанский РЭС ПАО "Россети Сибирь"-"Красноярскэнерго" | 55
92 |  | Абанский | ВЛ-0,4 кВ Л1, Л2, Л3 ТП 49-01-4 |  | д Мачино | д Мачино | 0.4 | 1.175 | дерев | 60 | Удовлетворительное | 23 |  | д Мачино | ТСО Абанский РЭС ПАО "Россети Сибирь"-"Красноярскэнерго" | 45
93 |  | Абанский | ВЛ-0,4 кВ Л1, Л2, Л3 ТП 49-03-1 |  | д Ношино | д Ношино | 0.4 | 3.05 | дерев | 60 | Удовлетворительное | 23 |  | д Ношино | ТСО Абанский РЭС ПАО "Россети Сибирь"-"Красноярскэнерго" | 45
94 |  | Абанский | ВЛ-0,4 кВ Л1, Л2, Л4 ТП 5-14-8 |  | с Заозерка | с Заозерка | 0.4 | 1.935 | дерев | 60 | Удовлетворительное | 23 |  | с Заозерка | ТСО Абанский РЭС ПАО "Россети Сибирь"-"Красноярскэнерго" | 45
95 |  | Абанский | ВЛ-0,4 кВ Л1, Л2, Л3 ТП 5-14-14 |  | д Стерлитамак | д Стерлитамак | 0.4 | 1.675 | дерев | 60 | Удовлетворительное | 28 |  | д Стерлитамак | ТСО Абанский РЭС ПАО "Россети Сибирь"-"Красноярскэнерго" | 55
96 |  | Абанский | ВЛ-0,4 кВ Л1, Л2 ТП 5-14-5 |  | д Долженовка | д Долженовка | 0.4 | 2.65 | дерев | 60 | Удовлетворительное | 28 |  | д Долженовка | ТСО Абанский РЭС ПАО "Россети Сибирь"-"Красноярскэнерго" | 55
97 |  | Абанский | ВЛ-0,4 кВ Л1 ТП 5-13-3 |  | д Воробьевка | д Воробьевка | 0.4 | 1.73 | дерев | 60 | Удовлетворительное | 28 |  | д Воробьевка | ТСО Абанский РЭС ПАО "Россети Сибирь"-"Красноярскэнерго" | 55
98 |  | Абанский | ВЛ-0,4 кВ Л1, Л2 ТП 5-13-5 |  | д Алексеевка | д Алексеевка | 0.4 | 2.85 | дерев | 60 | Удовлетворительное | 28 |  | д Алексеевка | ТСО Абанский РЭС ПАО "Россети Сибирь"-"Красноярскэнерго" | 55
99 |  | Абанский | ВЛ-0,4 кВ Л1, Л2 ТП 5-16-11 |  | с Апано-Ключи | с Апано-Ключи | 0.4 | 1.61 | дерев | 60 | Удовлетворительное | 28 |  | с Апано-Ключи | ТСО Абанский РЭС ПАО "Россети Сибирь"-"Красноярскэнерго" | 55
100 |  | Абанский | ВЛ-0,4 кВ Л1, Л2, Л3 ТП 49-11-1 |  | с Березовка | с Березовка | 0.4 | 2.47 | дерев | 60 | Удовлетворительное | 28 |  | с Березовка | ТСО Абанский РЭС ПАО "Россети Сибирь"-"Красноярскэнерго" | 55
100 |  | Абанский | ВЛ-0,4 кВ Л1 ТП 5-16-451 |  | д Каменка | д Каменка | 0.4 | 1.43 | дерев | 60 | Удовлетворительное | 28 |  | д Каменка | ТСО Абанский РЭС ПАО "Россети Сибирь"-"Красноярскэнерго" | 55
101 |  | Абанский | ВЛ-0,4 кВ Л2 ТП 5-16-31 |  | д Белая Таежка | д Белая Таежка | 0.4 | 0.22 | дерев | 60 | Удовлетворительное | 33 |  | д Белая Таежка | ТСО Абанский РЭС ПАО "Россети Сибирь"-"Красноярскэнерго" | 75
102 |  | Абанский | ВЛ-0,4 кВ Л1, Л2, Л3 ТП 5-21-12 |  | с Петропавловка | с Петропавловка | 0.4 | 2 | дерев | 60 | Удовлетворительное | 33 |  | с Петропавловка | ТСО Абанский РЭС ПАО "Россети Сибирь"-"Красноярскэнерго" | 75
103 |  | Абанский | ВЛ-0,4 кВ Л1, Л2 ТП 5-21-16 |  | д Канарай | д Канарай | 0.4 | 2.38 | дерев | 60 | Удовлетворительное | 25 |  | д Канарай | ТСО Абанский РЭС ПАО "Россети Сибирь"-"Красноярскэнерго" | 52
104 |  | Абанский | ВЛ-0,4 кВ Л1, Л2 ТП 5-21-19 |  | д Высокогородецк | д Высокогородецк | 0.4 | 2.67 | дерев | 60 | Удовлетворительное | 25 |  | д Высокогородецк | ТСО Абанский РЭС ПАО "Россети Сибирь"-"Красноярскэнерго" | 52
105 |  | Абанский | ВЛ-0,4 кВ Л1, Л2, Л3 ТП 5-21-465 |  | д Борки | д Борки | 0.4 | 0.87 | дерев | 60 | Удовлетворительное | 25 |  | д Борки | ТСО Абанский РЭС ПАО "Россети Сибирь"-"Красноярскэнерго" | 48
106 |  | Абанский | ВЛ-0,4 кВ Л1, Л2,Л3 ТП 5-16-12 |  | п Гагарина | п Гагарина | 0.4 | 0.7 | дерев | 60 | Удовлетворительное | 25 |  | п Гагарина | ТСО Абанский РЭС ПАО "Россети Сибирь"-"Красноярскэнерго" | 52
107 |  | Абанский | ВЛ-0,4 кВ Л1, Л2 ТП 38-04-14 |  | д Троицк | д Троицк | 0.4 | 0.83 | дерев | 60 | Удовлетворительное | 25 |  | д Троицк | ТСО Абанский РЭС ПАО "Россети Сибирь"-"Красноярскэнерго" | 52
108 |  | Абанский | ВЛ-0,4 кВ Л1 ТП 40-01-4 |  | с Долгий Мост | с Долгий Мост | 0.4 | 0.23 | дерев | 60 | Удовлетворительное | 25 |  | с Долгий Мост | ТСО Абанский РЭС ПАО "Россети Сибирь"-"Красноярскэнерго" | 52
109 |  | Абанский | ВЛ-0,4 кВ Л1 Л2 ТП 40-04-7 |  | с Долгий Мост | с Долгий Мост | 0.4 | 0.667 | дерев | 60 | Удовлетворительное | 28 |  | с Долгий Мост | ТСО Абанский РЭС ПАО "Россети Сибирь"-"Красноярскэнерго" | 55
110 |  | Абанский | ВЛ-0,4 кВ Л3 ТП 5-14-2 |  | п Абан | п. Абан | 0.4 | 0.52 | дерев | 60 | Удовлетворительное | 28 |  | п Абан | ТСО Абанский РЭС ПАО "Россети Сибирь"-"Красноярскэнерго" | 55
111 |  | Абанский | ВЛ 10кВ Ф. 5-15; подземная кабельная ААБл 3х120х120 |  | п Абан | п. Абан | 10 | 0.87 | дерево | 60 | Удовлетворительное | 28 |  | п Абан | муниципальное образование Абанский район ТСО Абанский РЭС Восточного филиала АО "КрасЭКЭ" | 25
112 |  | Абанский | ВЛ 0,4кВ Л2,Л3 ТП 5-10-40 |  | п Абан | п. Абан | 0.4 | 2.312 | дерево | 60 | Удовлетворительное | 28 |  | п Абан | муниципальное образование Абанский район ТСО Абанский РЭС Восточного филиала АО "КрасЭКЭ" | 65
113 |  | Абанский | ВЛ 0,4кВ Л1, Л2,Л3 тп 5-10-6 |  | п Абан | п. Абан | 0.4 | 4.291 | дерево | 60 | Удовлетворительное | 28 |  | п Абан | муниципальное образование Абанский район ТСО Абанский РЭС Восточного филиала АО "КрасЭКЭ" | 80
114 |  | Абанский | ВЛ 0,4кВ Л1 ТП 5-10-7 |  | п Абан | п. Абан | 0.4 | 1.581 | дерево | 60 | Удовлетворительное | 28 |  | п Абан | муниципальное образование Абанский район ТСО Абанский РЭС Восточного филиала АО "КрасЭКЭ" | 80
115 |  | Абанский | ВЛ 0,4кВ Л1, Л3, Л4 ТП 5-10-8 |  | п Абан | п. Абан | 0.4 | 4.03 | дерево | 60 | Удовлетворительное | 28 |  | п Абан | муниципальное образование Абанский район ТСО Абанский РЭС Восточного филиала АО "КрасЭКЭ" | 68
116 |  | Абанский | ВЛ 0,4кВ Л1, Л2, Л5 ТП 5-10-10 |  | п Абан | п. Абан | 0.4 | 3.243 | дерево | 60 | Удовлетворительное | 28 |  | п Абан | муниципальное образование Абанский район ТСО Абанский РЭС Восточного филиала АО "КрасЭКЭ" | 80
117 |  | Абанский | ВЛ 0,4кВ Л1 ТП 5-10-14 |  | п Абан | п. Абан | 0.4 | 1.345 | дерево | 60 | Удовлетворительное | 28 |  | п Абан | муниципальное образование Абанский район ТСО Абанский РЭС Восточного филиала АО "КрасЭКЭ" | 53
118 |  | Абанский | ВЛ 0,4кВ Л1,Л2, Л3 ТП 5-10-15 |  | п Абан | п. Абан | 0.4 | 3.338 | дерево | 60 | Удовлетворительное | 28 |  | п Абан | муниципальное образование Абанский район ТСО Абанский РЭС Восточного филиала АО "КрасЭКЭ" | 80
119 |  | Абанский | ВЛ 0,4кВ Л2, Л3, Л5 ТП 5-10-17 |  | п Абан | п. Абан | 0.4 | 2.157 | дерево | 60 | Удовлетворительное | 28 |  | п Абан | муниципальное образование Абанский район ТСО Абанский РЭС Восточного филиала АО "КрасЭКЭ" | 80
120 |  | Абанский | ВЛ 0,4кВ Л1, Л2 ТП 5-10-19 |  | п Абан | п. Абан | 0.4 | 1.177 | дерево | 60 | Удовлетворительное | 28 |  | п Абан | муниципальное образование Абанский район ТСО Абанский РЭС Восточного филиала АО "КрасЭКЭ" | 80
121 |  | Абанский | ВЛ 0,4кВ Л1, Л2, Л3 ТП 5-10-20 |  | п Абан | п. Абан | 0.4 | 2.168 | дерево | 60 | Удовлетворительное | 28 |  | п Абан | муниципальное образование Абанский район ТСО Абанский РЭС Восточного филиала АО "КрасЭКЭ" | 80
122 |  | Абанский | ВЛ 0,4кВ Л1, Л2, Л3 ТП 5-10-21 |  | п Абан | п. Абан | 0.4 | 3.055 | дерево | 60 | Удовлетворительное | 28 |  | п Абан | муниципальное образование Абанский район ТСО Абанский РЭС Восточного филиала АО "КрасЭКЭ" | 80
123 |  | Абанский | ВЛ 0,4кВ Л2, Л4 ТП 5-10-22 |  | п Абан | п. Абан | 0.4 | 1.393 | дерево | 60 | Удовлетворительное | 53 |  | п Абан | муниципальное образование Абанский район ТСО Абанский РЭС Восточного филиала АО "КрасЭКЭ" | 80
124 |  | Абанский | ВЛ 0,4кВ Л1, Л2, Л3 ТП 5-10-23 |  | п Абан | п. Абан | 0.4 | 5.055 | дерево | 60 | Удовлетворительное | 28 |  | п Абан | муниципальное образование Абанский район ТСО Абанский РЭС Восточного филиала АО "КрасЭКЭ" | 80
125 |  | Абанский | ВЛ 0,4кВ Л2, Л4, Л5, Л7, Л10 ТП 5-10-24 |  | п Абан | п. Абан | 0.4 | 4.518 | дерево | 0 | Удовлетворительное | 28 |  | п Абан | муниципальное образование Абанский район ТСО Абанский РЭС Восточного филиала АО "КрасЭКЭ" | 80
126 |  | Абанский | ВЛ 0,4кВ Л1, Л2, Л3, Л4, Л5 ТП 5-10-37 |  | п Абан | п. Абан | 0.4 | 7.176 | дерево | 60 | Удовлетворительное | 28 |  | п Абан | муниципальное образование Абанский район ТСО Абанский РЭС Восточного филиала АО "КрасЭКЭ" | 80
127 |  | Абанский | ВЛ 0,4кВ Л1, Л2 ТП 5-10-25 |  | п Абан | п. Абан | 0.4 | 1.035 | дерево | 60 | Удовлетворительное | 28 |  | п Абан | муниципальное образование Абанский район ТСО Абанский РЭС Восточного филиала АО "КрасЭКЭ" | 80
128 |  | Абанский | ВЛ 0,4кВ Л1, Л2, Л3, Л4 ТП 5-10-26 |  | п Абан | п. Абан | 0.4 | 6.996 | дерево | 60 | Удовлетворительное | 28 |  | п Абан | муниципальное образование Абанский район ТСО Абанский РЭС Восточного филиала АО "КрасЭКЭ" | 28
129 |  | Абанский | ВЛ 0,4кВ Л3 ТП 5-10-27 |  | п Абан | п. Абан | 0.4 | 1.066 | дерево | 60 | Удовлетворительное | 28 |  | п Абан | муниципальное образование Абанский район ТСО Абанский РЭС Восточного филиала АО "КрасЭКЭ" | 80
130 |  | Абанский | ВЛ 0,4кВ Л1, Л2, Л3 ТП 2,157 |  | п Абан | п. Абан | 0.4 | 2.671 | дерево | 60 | Удовлетворительное | 28 |  | п Абан | муниципальное образование Абанский район ТСО Абанский РЭС Восточного филиала АО "КрасЭКЭ" | 80
131 |  | Абанский | ВЛ 0,4кВ Л1, Л2, Л3, Л4 ТП 5-10-29 |  | п Абан | п. Абан | 0.4 | 3.674 | дерево | 60 | Удовлетворительное | 28 |  | п Абан | муниципальное образование Абанский район ТСО Абанский РЭС Восточного филиала АО "КрасЭКЭ" | 80
132 |  | Абанский | ВЛ 0,4 кВ Л1, Л2, Л3, Л4 ТП 5-10-30 |  | п Абан | п. Абан | 0.4 | 5.47 | дерево | 60 | Удовлетворительное | 28 |  | п Абан | муниципальное образование Абанский район ТСО Абанский РЭС Восточного филиала АО "КрасЭКЭ" | 68
133 |  | Абанский | ВЛ 0,4кВ Л1, Л2 ТП 5-10-30А |  | п Абан | п Абан | 0.4 | 4.04 | дерево | 60 | Удовлетворительное | 28 |  | п Абан | муниципальное образование Абанский район ТСО Абанский РЭС Восточного филиала АО "КрасЭКЭ" | 80
134 |  | Абанский | ВЛ 0,4кВ Л1, Л2 ТП 5-10-30Б |  | п Абан | п. Абан | 0.4 | 1.27 | дерево | 60 | Удовлетворительное | 28 |  | п Абан | муниципальное образование Абанский район ТСО Абанский РЭС Восточного филиала АО "КрасЭКЭ" | 80
135 |  | Абанский | ВЛ 0,4кВ Л1, Л2, Л3, Л4, Л5 ТП 5-10-31 |  | п Абан | п. Абан | 0.4 | 6.146 | дерево | 60 | Удовлетворительное | 28 |  | п Абан | муниципальное образование Абанский район ТСО Абанский РЭС Восточного филиала АО "КрасЭКЭ" | 80
136 |  | Абанский | ВЛ 0,4кВ Л1, Л2, Л3, Л4, Л5 ТП 5-10-35 |  | п Абан | п. Абан | 0.4 | 3.228 | дерево | 60 | Удовлетворительное | 28 |  | п Абан | муниципальное образование Абанский район ТСО Абанский РЭС Восточного филиала АО "КрасЭКЭ" | 80
137 |  | Абанский | ВЛ 0,4кВ Л1, Л2, Л3 ТП 5-10-39 |  | п Абан | п. Абан | 0.4 | 2.312 | дерево | 60 | Удовлетворительное | 28 |  | п Абан | муниципальное образование Абанский район ТСО Абанский РЭС Восточного филиала АО "КрасЭКЭ" | 80
138 |  | Абанский | ВЛ 0,4кВ Л1ТП 5-00-1 |  | п Абан | п. Абан | 0.4 | 0.819 | дерево | 0.819 | Удовлетворительное | 28 |  | п Абан | муниципальное образование Абанский район ТСО Абанский РЭС Восточного филиала АО "КрасЭКЭ" | 80
139 |  | Абанский | ВЛ 0,4кВ Л1, Л2, Л3, Л4 ТП 5-00-2 |  | п Абан | п. Абан | 0.4 | 6.21 | дерево | 60 | Удовлетворительное | 28 |  | п Абан | муниципальное образование Абанский район ТСО Абанский РЭС Восточного филиала АО "КрасЭКЭ" | 68
140 |  | Абанский | ВЛ 0,4кВ Л1, Л2, Л3, Л5, Л6, Л7 ТП 5-00-3А |  | п Абан | п. Абан | 0.4 | 5.931 | дерево | 60 | Удовлетворительное | 28 |  | п Абан | муниципальное образование Абанский район ТСО Абанский РЭС Восточного филиала АО "КрасЭКЭ" | 80
150 |  | Абанский | ВЛ 0,4кВ Л1, Л2, Л3, Л4 ТП 5-00-4 |  | п Абан | п. Абан | 0.4 | 3.126 | дерево | 60 | Удовлетворительное | 28 |  | п Абан | муниципальное образование Абанский район ТСО Абанский РЭС Восточного филиала АО "КрасЭКЭ" | 80
159 |  | Абанский | ВЛ 0,4кВ Л1, Л2, Л3, Л4, Л5, Л6, Л7 ТП 5-00-7 |  | п Абан | п. Абан | 0.4 | 5.369 | дерево | 60 | Удовлетворительное | 28 |  | п Абан | муниципальное образование Абанский район ТСО Абанский РЭС Восточного филиала АО "КрасЭКЭ" | 80
160 |  | Абанский | ВЛ 0,4кВ Л1 ТП 5-12-2 |  | п Абан | п. Абан | 0.4 | 0.921 | дерево | 60 | Удовлетворительное | 28 |  | п Абан | муниципальное образование Абанский район ТСО Абанский РЭС Восточного филиала АО "КрасЭКЭ" | 80
160 |  | Абанский | ВЛ 0,4кВ Л1, Л2 ТП 5-12-12 |  | п Абан | п. Абан | 0.4 | 2.64 | дерево | 60 | Удовлетворительное | 28 |  | п Абан | муниципальное образование Абанский район ТСО Абанский РЭС Восточного филиала АО "КрасЭКЭ" | 80
161 |  | Абанский | ВЛ 0,4кВ Л1, Л2, Л3 ТП 5-21-15 |  | п Абан | п. Абан | 0.4 | 2.35 | дерево | 60 | Удовлетворительное | 28 |  | п Абан | муниципальное образование Абанский район ТСО Абанский РЭС Восточного филиала АО "КрасЭКЭ" | 53
161 |  | Абанский | ВЛ 0,4кВ Л1, Л2, Л3 ТП 5-12-3 |  | п Абан | п. Абан | 0.4 | 6.081 | дерево | 60 | Удовлетворительное | 28 |  | п Абан | муниципальное образование Абанский район ТСО Абанский РЭС Восточного филиала АО "КрасЭКЭ" | 80
162 |  | Абанский | ВЛ 0,4кВ Л1, Л2 ТП 5-12-4 |  | п Абан | п. Абан | 0.4 | 2.353 | дерево | 60 | Удовлетворительное | 28 |  | п Абан | муниципальное образование Абанский район ТСО Абанский РЭС Восточного филиала АО "КрасЭКЭ" | 80
162 |  | Абанский | ВЛ 0,4кВ Л4, Л5 ТП 5-21-01 |  | п Абан | п. Абан | 0.4 | 1.915 | дерево | 60 | Удовлетворительное | 28 |  | п Абан | муниципальное образование Абанский район ТСО Абанский РЭС Восточного филиала АО "КрасЭКЭ" | 80
163 |  | Абанский | ВЛ 0,4кВ Л1, Л2 ТП 40-02-28 |  | с Долгий Мост | с. Долгий Мост | 0.4 | 2.433 | дерево | 60 | Удовлетворительное | 28 |  | с Долгий Мост | муниципальное образование Абанский район ТСО Абанский РЭС Восточного филиала АО "КрасЭКЭ" | 25
163 |  | Абанский | ВЛ 0,4кВ Л1, Л2, Л3, Л4, Л5 ТП 5-12-4А |  | п Абан | п. Абан | 0.4 | 0 | дерево | 60 | Удовлетворительное | 28 |  | п Абан | муниципальное образование Абанский район ТСО Абанский РЭС Восточного филиала АО "КрасЭКЭ" | 80
164 |  | Абанский | ВЛ 0,4кВ Л1, Л2, Л3 ТП 5-12-5 |  | п Абан | п. Абан | 0.4 | 8.135 | дерево | 60 | Удовлетворительное | 28 |  | п Абан | муниципальное образование Абанский район ТСО Абанский РЭС Восточного филиала АО "КрасЭКЭ" | 80
164 |  | Абанский | ВЛ 0,4кВ Л1, Л2, Л3 ТП 40-02-04 |  | с Долгий Мост | с Долгий МОст | 0.4 | 1.089 | дерево | 60 | Удовлетворительное | 28 |  | с Долгий Мост | муниципальное образование Абанский район ТСО Абанский РЭС Восточного филиала АО "КрасЭКЭ" | 25
165 |  | Абанский | ВЛ 0,4кВ Л2 ТП 5-12-6 |  | п Абан | п. Абан | 0.4 | 2.341 | дерево | 60 | Удовлетворительное | 28 |  | п Абан | муниципальное образование Абанский район ТСО Абанский РЭС Восточного филиала АО "КрасЭКЭ" | 80
166 |  | Абанский | ВЛ 0,4кВ Л1, Л2 ТП 5-12-8 |  | п Абан | п. Абан | 0.4 | 3.554 | дерево | 60 | Удовлетворительное | 28 |  | п Абан | муниципальное образование Абанский район ТСО Абанский РЭС Восточного филиала АО "КрасЭКЭ" | 80
167 |  | Абанский | ВЛ 0,4кВ Л1, Л2 ТП 5-12-11 |  | п Абан | п. Абан | 0.4 | 2.475 | дерево | 60 | Удовлетворительное | 28 |  | п Абан | муниципальное образование Абанский район ТСО Абанский РЭС Восточного филиала АО "КрасЭКЭ" | 80
168 |  | Абанский | ВЛ 0,4кВ Л1, Л2, Л3, Л4, Л5 ТП 40-02-14 |  | с Долгий Мост | с Долгий Мост | 0.4 | 9.477 | дерево | 60 | Удовлетворительное | 28 |  | с Долгий Мост | муниципальное образование Абанский район ТСО Абанский РЭС Восточного филиала АО "КрасЭКЭ" | 25
169 |  | Абанский | ВЛ 0,4кВ Л1, Л2, Л3 ТП 40-02-15 |  | с Долгий Мост | с Долгий Мост | 0.4 | 3.599 | дерево | 60 | Удовлетворительное | 28 |  | с Долгий Мост | муниципальное образование Абанский район ТСО Абанский РЭС Восточного филиала АО "КрасЭКЭ" | 30
170 |  | Абанский | ВЛ 0,4кВ Л1, Л2, Л3 ТП 40-02-16 |  | с Долгий Мост | с Долгий Мост | 0.4 | 3.347 | дерево | 60 | Удовлетворительное | 28 |  | с Долгий Мост | муниципальное образование Абанский район ТСО Абанский РЭС Восточного филиала АО "КрасЭКЭ" | 67
171 |  | Абанский | ВЛ 0,4 Л1, Л2 ТП 40-02-01 |  | с Долгий Мост | с Долгий Мост | 0.4 | 2.385 | дернво | 60 | Удовлетворительное | 28 |  | с Долгий Мост | муниципальное образование Абанский район ТСО Абанский РЭС Восточного филиала АО "КрасЭКЭ" | 83
172 |  | Абанский | ВЛ 0,4кВ Л1, Л2, Л3 ТП 40-02-17 |  | с Долгий Мост | с Долгий Мост | 0.4 | 4.724 | дерево | 60 | Удовлетворительное | 28 |  | с Долгий Мост | муниципальное образование Абанский район ТСО Абанский РЭС Восточного филиала АО "КрасЭКЭ" | 83
173 |  | Абанский | ВЛ 0,4кВ Л1, Л2, Л3 ТП 40-02-18 |  | с Долгий Мост | с Долгий Мост | 0.4 | 5.905 | дерево | 60 | Удовлетворительное | 28 |  | с Долгий Мост | муниципальное образование Абанский район ТСО Абанский РЭС Восточного филиала АО "КрасЭКЭ" | 83
174 |  | Абанский | ВЛ 0,4кВ Л1, Л2 ТП 40-02-19А |  | с Долгий Мост | с Долгий Мост | 0.4 | 5.444 | дерво | 60 | Удовлетворительное | 28 |  | с Долгий Мост | муниципальное образование Абанский район ТСО Абанский РЭС Восточного филиала АО "КрасЭКЭ" | 45
175 |  | Абанский | ВЛ 0,4кВ Л1, Л2 ТП 40-02-21 |  | с Долгий Мост | с Долгий Мост | 0.4 | 0.823 | дерево | 60 | Удовлетворительное | 28 |  | с Долгий Мост | муниципальное образование Абанский район ТСО Абанский РЭС Восточного филиала АО "КрасЭКЭ" | 65
176 |  | Абанский | ВЛ 0,4кВ Л1, Л2, Л3, Л4, Л5 ТП 40-02-13 |  | с Долгий Мост | с Долгий Мост | 0.4 | 12.872 | дерево | 60 | Удовлетворительное | 28 |  | с Долгий Мост | муниципальное образование Абанский район ТСО Абанский РЭС Восточного филиала АО "КрасЭКЭ" | 45
177 |  | Абанский | ВЛ 0,4кВ Л1, Л2 ТП 40-04-35 |  | с Долгий Мост | с Долгий Мост | 0.4 | 2.582 | дерево | 60 | Удовлетворительное | 28 |  | с Долгий Мост | муниципальное образование Абанский район ТСО Абанский РЭС Восточного филиала АО "КрасЭКЭ"
178 |  | Абанский | ВЛ 0,4кВ Л1, Л2 ТП 40-04-3 |  | с Долгий Мост | с Долгий Мост | 0.4 | 0.45 | дерево | 60 | Удовлетворительное | 28 |  | с Долгий Мост | муниципальное образование Абанский район ТСО Абанский РЭС Восточного филиала АО "КрасЭКЭ" | 45
179 |  | Абанский | ВЛ 0,4кВ Л1 ТП 2-15 |  | с Покатеево | с Покатеево | 0.4 | 0.198 | дерево | 60 | Удовлетворительное | 28 |  | с Покатеево | муниципальное образование Абанский район ТСО Абанский РЭС Восточного филиала АО "КрасЭКЭ" | 83
180 |  | Абанский | ВЛ 0,4кВ Л1, Л2 ТП 2-11 |  | с Покатеево | с Покатеево | 0.4 | 3.4 | дерево | 60 | Удовлетворительное | 28 |  | с Покатеево | муниципальное образование Абанский район ТСО Абанский РЭС Восточного филиала АО "КрасЭКЭ" | 83
181 |  | Абанский | ВЛ 0,4кВ Л1, Л2, Л3 ТП 91-01-3 |  | п Почет | п Почет | 0.4 | 5.449 | дерево | 60 | Удовлетворительное | 28 |  | п Почет | муниципальное образование Абанский район ТСО Абанский РЭС Восточного филиала АО "КрасЭКЭ" | 45
182 |  | Абанский | ВЛ 0,4кВ Л1, Л2, Л3 ТП 91-01-4 |  | п Почет | п Почет | 0.4 | 3.503 | дерево | 60 | Удовлетворительное | 28 |  | п Почет | муниципальное образование Абанский район ТСО Абанский РЭС Восточного филиала АО "КрасЭКЭ" | 70
183 |  | Абанский | ВЛ 0,4кВ Л1, Л2, Л3 ТП 91-02-05 |  | п Почет | п Почет | 0.4 | 7.324 | дерево | 60 | Удовлетворительное | 28 |  | п Почет | муниципальное образование Абанский район ТСО Абанский РЭС Восточного филиала АО "КрасЭКЭ" | 27
184 |  | Абанский | ТП 0,4кВ Л1, Л2, Л3 ТП 40-04-32 |  | с Долгий Мост | с Долгий Мост | 0.4 | 0.56 | дерево | 60 | Удовлетворительное | 28 |  | с Долгий Мост | муниципальное образование Абанский район ТСО Абанский РЭС Восточного филиала АО "КрасЭКЭ" | 80
185 |  | Абанский | ВЛ 10кВ Ф 39-16 |  | с Новоуспенка | с Новоуспенка | 10 | 17.84 | дерево | 80 | Удовлетворительное | 33 |  | с Новоуспенка | ТСО Абанский РЭС ПАО "Россети Сибирь"-"Красноярскэнерго" | 75
186 |  | Абанский | ВЛ 10кВ Ф 39-18 |  | д Пушкино | д Пушкино | 10 | 12.288 | дерево | 80 | Удовлетворительное | 33 |  | д Пушкино | ТСО Абанский РЭС ПАО "Россети Сибирь"-"Красноярскэнерго" | 80
187 |  | Абанский | ВЛ 10кВ Ф 92-08 |  | с Вознесенка | с Вознесенка | 10 | 2.37 | дерево | 0 | Удовлетворительное | 33 |  | с Вознесенка | ТСО Абанский РЭС ПАО "Россети Сибирь"-"Красноярскэнерго" | 67
188 |  | Абанский | ВЛ 10кВ Ф 92-14 |  | с Вознесенка | с Вознесенка | 10 | 21.07 | дерево | 80 | Удовлетворительное | 33 |  | с Вознесенка | ТСО Абанский РЭС ПАО "Россети Сибирь"-"Красноярскэнерго" | 67
194 |  | Абанский | ВЛ 10кВ Ф 15-16 |  | с Покатеево | с Покатеево | 10 | 30.46 | дерево | 80 | Удовлетворительное | 33 |  | с Покатеево | ТСО Абанский РЭС ПАО "Россети Сибирь"-"Красноярскэнерго" | 67
195 |  | Абанский | ВЛ 0,4кВ Л1, Л2, Л3 ТП 92-08-3 |  | с Вознесенка | с Вознесенка | 0.4 | 2.157 | дерево | 60 | Удовлетворительное | 33 |  | с Вознесенка | ТСО Абанский РЭС ПАО "Россети Сибирь"-"Красноярскэнерго" | 67
196 |  | Абанский | ВЛ 0.4кВ Л1, Л2 ТП 5-16-26 |  | с Апано-Ключи | с АпаноКлючи | 0.4 | 1.89 | дерево | 60 | Удовлетворительное | 33 |  | с Апано-Ключи | ТСО Абанский РЭС ПАО "Россети Сибирь"-"Красноярскэнерго" | 67
197 |  | Абанский | ВЛ 0,4кВ Л1, Л2, Л3 ТП 5-16-25 |  | с Апано-Ключи | с Апано-Ключи | 0.4 | 1.97 | дерево | 60 | Удовлетворительное | 33 |  | с Апано-Ключи | ТСО Абанский РЭС ПАО "Россети Сибирь"-"Красноярскэнерго" | 67
198 |  | Абанский | ВЛ 0,4кВ Л1 ТП 5-16-24 |  | с Апано-Ключи | с Апано-Ключи | 0.4 | 1.31 | дерево | 60 | Удовлетворительное | 33 |  | с Апано-Ключи | ТСО Абанский РЭС ПАО "Россети Сибирь"-"Красноярскэнерго" | 67
199 |  | Абанский | ВЛ 0,4кВ Л1, Л3 ТП 5-16-21 |  | с Апано-Ключи | с Апано-Ключи | 0.4 | 0.55 | дерево | 0 | Удовлетворительное | 33 |  | с Апано-Ключи | ТСО Абанский РЭС ПАО "Россети Сибирь"-"Красноярскэнерго" | 67
200 |  | Абанский | ВЛ 0,4кВ Л1, Л2 ТП 5-16-14 |  | с Апано-Ключи | с Апано-Ключи | 0.4 | 1.11 | дерево | 60 | Удовлетворительное | 33 |  | с Апано-Ключи | ТСО Абанский РЭС ПАО "Россети Сибирь"-"Красноярскэнерго" | 67
201 |  | Абанский | ВЛ 0,4кВ Л1, Л2, Л3 ТП 5-16-29 |  | д Зимник | д Зимник | 0.4 | 2.12 | дерево | 60 | Удовлетворительное | 33 |  | д Зимник | ТСО Абанский РЭС ПАО "Россети Сибирь"-"Красноярскэнерго" | 67
202 |  | Абанский | ВЛ 0,4кВ Л1, Л2, Л3 ТП 5-16-18 |  | д Зимник | д Зимник | 0.4 | 2.055 | дерево | 60 | Удовлетворительное | 33 |  | д Зимник | ТСО Абанский РЭС ПАО "Россети Сибирь"-"Красноярскэнерго" | 67
203 |  | Абанский | ВЛ 0,4кВ Л1, Л2 ТП 5-16-18 |  | д Зимник | д Зимник | 0.4 | 0.39 | дерево | 60 | Удовлетворительное | 33 |  | д Зимник | ТСО Абанский РЭС ПАО "Россети Сибирь"-"Красноярскэнерго" | 67
204 |  | Абанский | ВЛ 0,4кВ Л1, Л2 ТП 5-16-07 |  | д Егоровка | д Егоровка | 0.4 | 1.45 | дерево | 60 | Удовлетворительное | 33 |  | д Егоровка | ТСО Абанский РЭС ПАО "Россети Сибирь"-"Красноярскэнерго" | 67
205 |  | Абанский | ВЛ 0,4кВ Л1, Л2 ТП 5-16-3 |  | п Гагарина | п Гагарина | 0.4 | 0.74 | дерево | 60 | Удовлетворительное | 33 |  | п Гагарина | ТСО Абанский РЭС ПАО "Россети Сибирь"-"Красноярскэнерго" | 67
206 |  | Абанский | ВЛ 0,4кВ Л1, Л2 ТП 5-16-2 |  | п Гагарина | п Гагарина | 0.4 | 1.13 | дерево | 60 | Удовлетворительное | 33 |  | п Гагарина | ТСО Абанский РЭС ПАО "Россети Сибирь"-"Красноярскэнерго" | 67
207 |  | Абанский | ВЛ 0,4кВ Л1 ТП 5-16-5 |  | п Гагарина | п Гагарина | 0.4 | 0.52 | дерево | 60 | Удовлетворительное | 33 |  | п Гагарина | ТСО Абанский РЭС ПАО "Россети Сибирь"-"Красноярскэнерго" | 67
208 |  | Абанский | ВЛ 0,4кВ Л1, Л2, Л3 ТП 49-11-2 |  | с Березовка | с Березовка | 0.4 | 1.49 | дерево | 60 | Удовлетворительное | 33 |  | с Березовка | ТСО Абанский РЭС ПАО "Россети Сибирь"-"Красноярскэнерго" | 67
209 |  | Абанский | ВЛ 0,4кВ Л1, Л2 ТП 49-11-4 |  | с Березовка | с Березовка | 0.4 | 0.685 | дерево | 60 | Удовлетворительное | 33 |  | с Березовка | ТСО Абанский РЭС ПАО "Россети Сибирь"-"Красноярскэнерго" | 67
210 |  | Абанский | ВЛ 0,4кВ Л1, Л2, Л3, Л4, Л5 |  | с Березовка | с Березовка | 0.4 | 2.355 | дерево | 60 | Удовлетворительное | 33 |  | с Березовка | ТСО Абанский РЭС ПАО "Россети Сибирь"-"Красноярскэнерго" | 67
211 |  | Абанский | ВЛ 0,4кВ Л1 ТП 49-11-6 |  | с Березовка | с Березовка | 0.4 | 0.18 | дерево | 60 | Удовлетворительное | 33 |  | с Березовка | ТСО Абанский РЭС ПАО "Россети Сибирь"-"Красноярскэнерго" | 67
212 |  | Абанский | ВЛ 0,4кВ Л1, Л2 ТП 49-11-9 |  | с Березовка | с Березовка | 0.4 | 2.615 | дерево | 60 | Удовлетворительное | 33 |  | с Березовка | ТСО Абанский РЭС ПАО "Россети Сибирь"-"Красноярскэнерго" | 67
213 |  | Абанский | ВЛ 0,4кВ Л1, Л2 ТП 49-11-10 |  | с Березовка | с Березовка | 0.4 | 2.125 | дерево | 60 | Удовлетворительное | 33 |  | с Березовка | ТСО Абанский РЭС ПАО "Россети Сибирь"-"Красноярскэнерго" | 67
214 |  | Абанский | ВЛ 0,4кВ Л1, Л2, Л3, Л4 ТП 49-11-12 |  | с Березовка | с Березовка | 0.4 | 1.58 | дерево | 60 | Удовлетворительное | 33 |  | с Березовка | ТСО Абанский РЭС ПАО "Россети Сибирь"-"Красноярскэнерго" | 67
215 |  | Абанский | ВЛ 0,4кВ Л1 ТП 49-04-1 |  | с Березовка | с Березовка | 0.4 | 0.71 | дерево | 60 | Удовлетворительное | 33 |  | с Березовка | ТСО Абанский РЭС ПАО "Россети Сибирь"-"Красноярскэнерго" | 67
216 |  | Абанский | ВЛ 0,4кВ Л1, Л2 ТП 49-03-7 |  | д Ношино | д Ношено | 0.4 | 1.12 | дерево | 60 | Удовлетворительное | 33 |  | д Ношино | ТСО Абанский РЭС ПАО "Россети Сибирь"-"Красноярскэнерго" | 67
217 |  | Абанский | ВЛ 0,4кВ Л2, Л3, Л4 ТП 49-03-4 |  | д Ношино | д Ношино | 0.4 | 0.505 | дерево | 60 | Удовлетворительное | 33 |  | д Ношино | ТСО Абанский РЭС ПАО "Россети Сибирь"-"Красноярскэнерго" | 67
218 |  | Абанский | ВЛ 0,4кВ Л2, Л3 ТП 49-03-2 |  | д Ношино | д Ношино | 0.4 | 1.07 | дерево | 60 | Удовлетворительное | 33 |  | д Ношино | ТСО Абанский РЭС ПАО "Россети Сибирь"-"Красноярскэнерго" | 67
219 |  | Абанский | ВЛ 0,4кВ Л1, Л2, Л3, Л4, Л5 ТП 49-01-6 |  | д Мачино | д Мачино | 0.4 | 1.44 | дерево | 60 | Удовлетворительное | 33 |  | д Мачино | ТСО Абанский РЭС ПАО "Россети Сибирь"-"Красноярскэнерго" | 67
220 |  | Абанский | ВЛ 0,4кВ Л1, Л2, Л3 ТП 49-01-5 |  | д Мачино | д Мачино | 0.4 | 3.13 | дерево | 60 | Удовлетворительное | 33 |  | д Мачино | ТСО Абанский РЭС ПАО "Россети Сибирь"-"Красноярскэнерго" | 67
221 |  | Абанский | ВЛ 0,4кВ Л1 ТП 49-01-3 |  | д Мачино | д Мачино | 0.4 | 0.23 | дерево | 0 | Удовлетворительное | 33 |  | д Мачино | ТСО Абанский РЭС ПАО "Россети Сибирь"-"Красноярскэнерго" | 67
222 |  | Абанский | ВЛ 0,4кВ Л3, Л4 ТП 5-14-10 |  | с Заозерка | с Заозерка | 0.4 | 0.74 | дерево | 60 | Удовлетворительное | 33 |  | с Заозерка | ТСО Абанский РЭС ПАО "Россети Сибирь"-"Красноярскэнерго" | 67
223 |  | Абанский | ВЛ 0,4кВ Л2 ТП 5-14-11 |  | с Заозерка | с Заозерка | 0.4 | 1.39 | дерево | 60 | Удовлетворительное | 33 |  | с Заозерка | ТСО Абанский РЭС ПАО "Россети Сибирь"-"Красноярскэнерго" | 67
224 |  | Абанский | ВЛ 0,4кВ Л1 ТП 5-14-24 |  | д Стерлитамак | д Стерлитамак | 0.4 | 0.5 | дерево | 60 | Удовлетворительное | 33 |  | д Стерлитамак | ТСО Абанский РЭС ПАО "Россети Сибирь"-"Красноярскэнерго" | 67
225 |  | Абанский | ВЛ 0,4кВ Л1, Л3 ТП 5-14-18 |  | д Стерлитамак | д Стерлитамак | 0.4 | 0.8 | дерево | 60 | Удовлетворительное | 33 |  | д Стерлитамак | ТСО Абанский РЭС ПАО "Россети Сибирь"-"Красноярскэнерго" | 67
226 |  | Абанский | ВЛ 0,4кВ Л1, Л2, Л3 ТП 5-14-17 |  | д Стерлитамак | д Стерлитамак | 0.4 | 0.57 | дерево | 60 | Удовлетворительное | 33 |  | д Стерлитамак | ТСО Абанский РЭС ПАО "Россети Сибирь"-"Красноярскэнерго" | 67
227 |  | Абанский | ВЛ 0,4кВ Л1, Л2 ТП 5-14-15 |  | д Стерлитамак | д Стерлитамак | 0.4 | 1.52 | дерево | 60 | Удовлетворительное | 33 |  | д Стерлитамак | ТСО Абанский РЭС ПАО "Россети Сибирь"-"Красноярскэнерго" | 67
228 |  | Абанский | ВЛ 0,4кВ Л2 ТП 5-14-26 |  | д Долженовка | д Долженовка | 0.4 | 0.48 | дерево | 60 | Удовлетворительное | 33 |  | д Долженовка | ТСО Абанский РЭС ПАО "Россети Сибирь"-"Красноярскэнерго" | 67
229 |  | Абанский | ВЛ 0,4кВ Л1, Л2, Л3, Л4 ТП 5-14-19 |  | д Успенка | д Успенка | 0.4 | 1.45 | дерево | 60 | Удовлетворительное | 33 |  | д Успенка | ТСО Абанский РЭС ПАО "Россети Сибирь"-"Красноярскэнерго" | 67
230 |  | Абанский | ВЛ 0,4кВ Л1, Л2, Л3 ТП 5-14-20 |  | д Успенка | д Успенка | 0.4 | 2.86 | дерево | 60 | Удовлетворительное | 33 |  | д Успенка | ТСО Абанский РЭС ПАО "Россети Сибирь"-"Красноярскэнерго" | 67
231 |  | Абанский | ВЛ 0,4кВ Л2 ТП 92-08-2 |  | с Вознесенка | с Вознесенка | 0.4 | 1.79 | дерево | 60 | Удовлетворительное | 33 |  | с Вознесенка | ТСО Абанский РЭС ПАО "Россети Сибирь"-"Красноярскэнерго" | 67
232 |  | Абанский | ВЛ 0,4кВ Л2, Л3, Л4, Л5 ТП 5-13-1 |  | п Гагарина | п Гагарина | 0.4 | 1.05 | дерево | 60 | Удовлетворительное | 33 |  | п Гагарина | ТСО Абанский РЭС ПАО "Россети Сибирь"-"Красноярскэнерго" | 67
233 |  | Абанский | ВЛ 0,4кВ Л2 ТП 5-14-1 |  | п Абан | п Абан | 0.4 | 0.63 | дерево | 60 | Удовлетворительное | 33 |  | п Абан | ТСО Абанский РЭС ПАО "Россети Сибирь"-"Красноярскэнерго" | 67
234 |  | Абанский | ВЛ 0,4кВ Л1 ТП 5-13-6 |  | д Алексеевка | д Алексеевка | 0.4 | 1.19 | дерево | 60 | Удовлетворительное | 33 |  | п Абан | ТСО Абанский РЭС ПАО "Россети Сибирь"-"Красноярскэнерго" | 67
235 |  | Абанский | ВЛ 0,4кВ Л1, Л2, Л3 ТП 5-13-2 |  | п Абан | п Абан | 0.4 | 0.88 | дерево | 60 | Удовлетворительное | 33 |  | п Абан | ТСО Абанский РЭС ПАО "Россети Сибирь"-"Красноярскэнерго" | 67
237 |  | Абанский | ВЛ 0,4кВ Л1, Л2 ТП 5-21-11 |  | д Комарово | д Комарово | 0.4 | 0.47 | дерево | 60 | Удовлетворительное | 33 |  | д Комарово | ТСО Абанский РЭС ПАО "Россети Сибирь"-"Красноярскэнерго" | 67
237 |  | Абанский | ВЛ 0,4кВ Л1 ТП 40-01-1 |  | д Лазарево | д Лазарево | 0.4 | 0.568 | дерево | 60 | Удовлетворительное | 33 |  | д Лазарево | ТСО Абанский РЭС ПАО "Россети Сибирь"-"Красноярскэнерго" | 67
238 |  | Абанский | ВЛ 0,4кВ Л1, Л2, Л3 ТП 5-21-13 |  | д Петропавловка | д Петропавловка | 0.4 | 1.6 | дерево | 60 | Удовлетворительное | 33 |  | д Петропавловка | ТСО Абанский РЭС ПАО "Россети Сибирь"-"Красноярскэнерго" | 67
239 |  | Абанский | ВЛ 0,4кВ Л1, Л2, Л3 ТП 5-21-7 |  | д Высокогородецк | д Высокогородецк | 0.4 | 0.61 | дерево | 60 | Удовлетворительное | 33 |  | д Высокогородецк | ТСО Абанский РЭС ПАО "Россети Сибирь"-"Красноярскэнерго" | 67
240 |  | Абанский | ВЛ 0,4кВ Л1, Л2, Л3 ТП 5-21-4 |  | д Высокогородецк | д Высокогородецк | 0.4 | 2.29 | дерево | 60 | Удовлетворительное | 33 |  | д Высокогородецк | ТСО Абанский РЭС ПАО "Россети Сибирь"-"Красноярскэнерго" | 67
241 |  | Абанский | ВЛ 0,4кВ Л2 ТП 40-02-23 |  | с Долгий Мост | с Долгий Мост | 0.4 | 0.277 | дерево | 60 | Удовлетворительное | 33 |  | с Долгий Мост | ТСО Абанский РЭС ПАО "Россети Сибирь"-"Красноярскэнерго" | 67
242 |  | Абанский | ВЛ 0,4кВ Л2 ТП 5-21-18 |  | д Канарай | д Канарай | 0.4 | 0.31 | дерево | 60 | Удовлетворительное | 33 |  | д Канарай | ТСО Абанский РЭС ПАО "Россети Сибирь"-"Красноярскэнерго" | 67
243 |  | Абанский | ВЛ 0,4кВ Л1, Л2 ТП 5-21-17 |  | д Канарай | д Канарай | 0.4 | 1.36 | дерево | 60 | Удовлетворительное | 33 |  | д Канарай | ТСО Абанский РЭС ПАО "Россети Сибирь"-"Красноярскэнерго" | 67
244 |  | Абанский | ВЛ 0,4кВ Л1, Л2, Л3 ТП 5-21-2 |  | д Канарай | д. Канарай | 0.4 | 1.89 | дерево | 60 | Удовлетворительное | 33 |  | д Канарай | ТСО Абанский РЭС ПАО "Россети Сибирь"-"Красноярскэнерго" | 67
245 |  | Абанский | ВЛ 0,4кВ Л2 ТП 5-21-6 |  | д Канарай | д Канарай | 0.4 | 0.66 | дерево | 60 | Удовлетворительное | 33 |  | д Канарай | ТСО Абанский РЭС ПАО "Россети Сибирь"-"Красноярскэнерго" | 67
246 |  | Абанский | ВЛ 0,4кВ Л1, Л2, Л5 ТП 5-19-420 |  | п Абалаково | п Абан | 0.4 | 0.61 | дерево | 60 | Удовлетворительное | 33 |  | п Абан | ТСО Абанский РЭС ПАО "Россети Сибирь"-"Красноярскэнерго" | 67
247 |  | Абанский | ВЛ 0,4кВ Л1, Л2, Л3 ТП 5-19-8 |  | д Денисовка | д Денисовка | 0.4 | 1.16 | дерево | 60 | Удовлетворительное | 33 |  | д Денисовка | ТСО Абанский РЭС ПАО "Россети Сибирь"-"Красноярскэнерго" | 67
248 |  | Абанский | ВЛ 0,4кВ Л1, Л2 ТП 5-19-22 |  | п Абалаково | п Абан | 0.4 | 0.417 | дерево | 60 | Удовлетворительное | 33 |  | п Абан | ТСО Абанский РЭС ПАО "Россети Сибирь"-"Красноярскэнерго" | 67
249 |  | Абанский | ВЛ 0,4кВ Л1, Л2, Л3, Л4 ТП 5-19-10 |  | д Денисовка | д Денисовка | 0.4 | 3.38 | дерево | 60 | Удовлетворительное | 33 |  | д Денисовка | ТСО Абанский РЭС ПАО "Россети Сибирь"-"Красноярскэнерго" | 67
250 |  | Абанский | ВЛ 0,4кВ Л1, Л2 ТП 5-19-5 |  | д Денисовка | д Денисовка | 0.4 | 1.57 | дерево | 60 | Удовлетворительное | 33 |  | д Денисовка | ТСО Абанский РЭС ПАО "Россети Сибирь"-"Красноярскэнерго" | 67
252 |  | Абанский | ВЛ 0,4кВ Л, Л2, Л3 ТП 38-01-9 |  | с Самойловка | с Самойловка | 0.4 | 2.22 | дерево | 60 | Удовлетворительное | 33 |  | с Самойловка | ТСО Абанский РЭС ПАО "Россети Сибирь"-"Красноярскэнерго" | 67
252 |  | Абанский | ВЛ 0,4кВ Л1, Л2, Л3 ТП 38-01-10 |  | с Самойловка | с Самойловка | 0.4 | 4.05 | дерево | 60 | Удовлетворительное | 33 |  | с Самойловка | ТСО Абанский РЭС ПАО "Россети Сибирь"-"Красноярскэнерго" | 67
253 |  | Абанский | ВЛ 0,4кВ Л2, Л3 ТП 38-05-22 |  | с Никольск | с Никольск | 0.4 | 0.21 | дерево | 60 | Удовлетворительное | 33 |  | с Никольск | ТСО Абанский РЭС ПАО "Россети Сибирь"-"Красноярскэнерго" | 67
253 |  | Абанский | ВЛ 0,4кВ Л1, Л2, Л3 ТП 38-05-50 |  | с Никольск | с Никольск | 0.4 | 2.605 | дерево | 60 | Удовлетворительное | 33 |  | с Никольск | ТСО Абанский РЭС ПАО "Россети Сибирь"-"Красноярскэнерго" | 67
253 |  | Абанский | ВЛ 0,4кВ Л1, Л2 Л3 ТП 38-01-6 |  | с Самойловка | с Самойловка | 0.4 | 3.1 | дерево | 60 | Удовлетворительное | 33 |  | с Самойловка | ТСО Абанский РЭС ПАО "Россети Сибирь"-"Красноярскэнерго" | 67
254 |  | Абанский | ВЛ 0,4кВ Л1, Л2 ТП 38-01-3 |  | с Самойловка | с Самойловка | 0.4 | 0.99 | дерево | 60 | Удовлетворительное | 33 |  | с Самойловка | ТСО Абанский РЭС ПАО "Россети Сибирь"-"Красноярскэнерго" | 67
255 |  | Абанский | ВЛ 0,4кВ Л1, Л2, Л3 ТП 38-01-2 |  | с Самойловка | с Самойловка | 0.4 | 3.51 | дерево | 60 | Удовлетворительное | 33 |  | с Самойловка | ТСО Абанский РЭС ПАО "Россети Сибирь"-"Красноярскэнерго" | 67
256 |  | Абанский | ВЛ 0,4кВ Л1, Л2 ТП 38-02-5 |  | д Быстрая | д Быстровка | 0.4 | 0.94 | дерево | 60 | Удовлетворительное | 33 |  | п Восток | ТСО Абанский РЭС ПАО "Россети Сибирь"-"Красноярскэнерго" | 67
256 |  | Абанский | ВЛ 0,4кВ Л1, Л2 ТП 38-02-15 |  | с Покровка | с Покровка | 0.4 | 2.27 | дерево | 60 | Удовлетворительное | 33 |  | с Покровка | ТСО Абанский РЭС ПАО "Россети Сибирь"-"Красноярскэнерго" | 67
256 |  | Абанский | ВЛ 0,4кВ Л1, Л2, Л3 ТП 38-01-7 |  | с Самойловка | с Самойловка | 0.4 | 1.04 | дерево | 60 | Удовлетворительное | 33 |  | с Самойловка | ТСО Абанский РЭС ПАО "Россети Сибирь"-"Красноярскэнерго" | 67
257 |  | Абанский | ВЛ 0,4кВ Л1, Л2, Л3 ТП 38-02-14 |  | п Восток | п Восток | 0.4 | 1.14 | дерево | 60 | Удовлетворительное | 33 |  | п Восток | ТСО Абанский РЭС ПАО "Россети Сибирь"-"Красноярскэнерго" | 67
258 |  | Абанский | ВЛ 0,4кВ Л1, Л2 ТП 38-04-12 |  | д Матвеевка | д Матвеевка | 0.4 | 3.01 | дерево | 60 | Удовлетворительное | 33 |  | д Матвеевка | ТСО Абанский РЭС ПАО "Россети Сибирь"-"Красноярскэнерго" | 67
258 |  | Абанский | ВЛ 0,4кВ Л1, Л2, Л3 ТП 38-02-14 |  | п Восток | п Восток | 0.4 | 1.14 | дерево | 60 | Удовлетворительное | 33 |  | п Восток | ТСО Абанский РЭС ПАО "Россети Сибирь"-"Красноярскэнерго" | 67
259 |  | Абанский | ВЛ 0,4кВ Л1, Л2 ТП 38-04-2 |  | д Кунгул | д Кунгул | 0.4 | 0.25 | дерево | 60 | Удовлетворительное | 33 |  | д Кунгул | ТСО Абанский РЭС ПАО "Россети Сибирь"-"Красноярскэнерго" | 67
260 |  | Абанский | ВЛ 0,4кВ Л1, Л 4 ТП 38-05-12 |  | с Никольск | с Никольск | 0.4 | 0.53 | дерево | 60 | Удовлетворительное | 33 |  | с Никольск | ТСО Абанский РЭС ПАО "Россети Сибирь"-"Красноярскэнерго" | 67
266 |  | Абанский | ВЛ 0,4кВ Л1, Л2, Л3 ТП 38-05-49 |  | с Никольск | с Никольск | 0.4 | 2.865 | дерево | 60 | Удовлетворительное | 33 |  | с Никольск | ТСО Абанский РЭС ПАО "Россети Сибирь"-"Красноярскэнерго" | 67
267 |  | Абанский | ВЛ 0,4кВ Л1, Л2, Л3 ТП 38-05-21 |  | с Никольск | с Никольск | 0.4 | 0.405 | дерево | 60 | Удовлетворительное | 33 |  | с Никольск | ТСО Абанский РЭС ПАО "Россети Сибирь"-"Красноярскэнерго" | 67
268 |  | Абанский | ВЛ 0,4кВ Л1, Л2 ТП 38-05-20 |  | с Никольск | с Никольск | 0.4 | 0.68 | дерево | 60 | Удовлетворительное | 33 |  | с Никольск | ТСО Абанский РЭС ПАО "Россети Сибирь"-"Красноярскэнерго" | 67
269 |  | Абанский | ВЛ 0,4кВ Л1, Л2, Л3 ТП 42-02-6 |  | д Огурцы | д Огурцы | 0.4 | 1.885 | дерево | 60 | Удовлетворительное | 33 |  | д Огурцы | ТСО Абанский РЭС ПАО "Россети Сибирь"-"Красноярскэнерго" | 67
270 |  | Абанский | ВЛ 0,4кВ Л1, Л2 ТП42-03-3 |  | с Устьянск | с Устьянск | 0.4 | 2.1 | дерево | 60 | Удовлетворительное | 33 |  | с Устьянск | ТСО Абанский РЭС ПАО "Россети Сибирь"-"Красноярскэнерго" | 67
271 |  | Абанский | ВЛ 0,4кВ Л1, Л2, Л3 ТП 42-03-4 |  | с Устьянск | с Устьянск | 0.4 | 4.365 | дерево | 60 | Удовлетворительное | 33 |  | с Устьянск | ТСО Абанский РЭС ПАО "Россети Сибирь"-"Красноярскэнерго" | 67
272 |  | Абанский | ВЛ 0,4кВ Л1,Л3, Л4 ТП 42-03-5 |  | с Устьянск | с Устьянск | 0.4 | 1.055 | дерево | 60 | Удовлетворительное | 33 |  | с Устьянск | ТСО Абанский РЭС ПАО "Россети Сибирь"-"Красноярскэнерго" | 67
273 |  | Абанский | ВЛ 0,4кВ Л1, Л2 ТП 42-03-10 |  | с Усть-Кан | с Устьянск | 0.4 | 1.495 | дерево | 60 | Удовлетворительное | 33 |  | с Устьянск | ТСО Абанский РЭС ПАО "Россети Сибирь"-"Красноярскэнерго" | 67
274 |  | Абанский | ВЛ 0,4кВ Л1, Л2, Л3 ТП 42-03-6 |  | с Устьянск | с Устьянск | 0.4 | 1.86 | дерево | 60 | Удовлетворительное | 33 |  | с Устьянск | ТСО Абанский РЭС ПАО "Россети Сибирь"-"Красноярскэнерго" | 67
275 |  | Абанский | ВЛ 0,4кВ Л1, Л2, Л4, Л 5 ТП 42-03-13 |  | с Устьянск | с Устьянск | 0.4 | 0.864 | дерево | 60 | Удовлетворительное | 33 |  | с Устьянск | ТСО Абанский РЭС ПАО "Россети Сибирь"-"Красноярскэнерго" | 67
276 |  | Абанский | ВЛ 0,4кВ Л1, Л3 ТП 42-03-11 |  | с Устьянск | с Устьянск | 0.4 | 0.82 | дерево | 60 | Удовлетворительное | 33 |  | с Устьянск | ТСО Абанский РЭС ПАО "Россети Сибирь"-"Красноярскэнерго" | 67
277 |  | Абанский | ВЛ 0,4кВ Л1, Л2, Л3 ТП 42-03-17 |  | с Устьянск | с Устьянск | 0.4 | 0.92 | дерево | 60 | Удовлетворительное | 33 |  | с Устьянск | ТСО Абанский РЭС ПАО "Россети Сибирь"-"Красноярскэнерго" | 67
278 |  | Абанский | ВЛ 0,4 кВ Л1, Л2 ТП 42-03-18 |  | с Устьянск | с Устьянск | 0.4 | 0.65 | дерево | 60 | Удовлетворительное | 33 |  | с Устьянск | ТСО Абанский РЭС ПАО "Россети Сибирь"-"Красноярскэнерго" | 67
279 |  | Абанский | ВЛ 0,4кВ Л1, Л2, Л3, Л4 ТП 42-03-19 |  | с Устьянск | с Устьянск | 0.4 | 2.47 | дерево | 60 | Удовлетворительное | 33 |  | с Устьянск | ТСО Абанский РЭС ПАО "Россети Сибирь"-"Красноярскэнерго" | 67
280 |  | Абанский | ВЛ 0,4кВ Л2, Л3, Л4, Л5 ТП 42-03-14 |  | с Устьянск | с Устьянск | 0.4 | 0.99 | дерево | 60 | Удовлетворительное | 33 |  | с Устьянск | ТСО Абанский РЭС ПАО "Россети Сибирь"-"Красноярскэнерго" | 67
281 |  | Абанский | ВЛ 0,4кВ Л1, Л2 ТП 42-03-9 |  | с Устьянск | с Устьянск | 0.4 | 0.41 | дерево | 60 | Удовлетворительное | 33 |  | с Устьянск | ТСО Абанский РЭС ПАО "Россети Сибирь"-"Красноярскэнерго" | 67
282 |  | Абанский | ВЛ 0,4кВ Л1 ТП 42-05-02 |  | с Устьянск | с Устьянск | 0.4 | 2.55 | дерево | 60 | Удовлетворительное | 33 |  | с Устьянск | ТСО Абанский РЭС ПАО "Россети Сибирь"-"Красноярскэнерго" | 67
283 |  | Абанский | ВЛ 0,4кВ Л1, Л2, Л3 ТП 42-06-4 |  | д Красный Яр | д Красный Яр | 0.4 | 0.275 | дерево | 60 | Удовлетворительное | 33 |  | д Красный Яр | ТСО Абанский РЭС ПАО "Россети Сибирь"-"Красноярскэнерго" | 67
284 |  | Абанский | ВЛ 0,4кВ Л1, Л2, Л3 ТП 42-06-5 |  | д Красный Яр | д Красный Яр | 0.4 | 1.345 | дерево | 60 | Удовлетворительное | 33 |  | д Красный Яр | ТСО Абанский РЭС ПАО "Россети Сибирь"-"Красноярскэнерго" | 67
285 |  | Абанский | ВЛ 0,4кВ Л1, Л2 ТП 42-06-3 |  | д Новокиевлянка | д Новокиевлянка | 0.4 | 1.125 | дерево | 60 | Удовлетворительное | 33 |  | д Новокиевлянка | ТСО Абанский РЭС ПАО "Россети Сибирь"-"Красноярскэнерго" | 67
286 |  | Абанский | ВЛ 0,4 кВ Л3 ТП 39-04-5 |  | с Турово | с Турово | 0.4 | 1.21 | дерево | 60 | Удовлетворительное | 33 |  | с Турово | ТСО Абанский РЭС ПАО "Россети Сибирь"-"Красноярскэнерго" | 67
287 |  | Абанский | ВЛ 0,4кВ Л1 ТП 39-04-16 |  | д Сенное | д Сенное | 0.4 | 0.21 | дерево | 60 | Удовлетворительное | 33 |  | д Сенное | ТСО Абанский РЭС ПАО "Россети Сибирь"-"Красноярскэнерго" | 67
288 |  | Абанский | ВЛ 0,4кВ Л1, Л2, Л3 ТП 39-04-17 |  | с Турово | с Турово | 0.4 | 3 | дерево | 60 | Удовлетворительное | 33 |  | с Турово | ТСО Абанский РЭС ПАО "Россети Сибирь"-"Красноярскэнерго" | 67
289 |  | Абанский | ВЛ 0,4кВ Л1, Л2 ТП 39-04-2 |  | с Турово | с Турово | 0.4 | 2.59 | дерево | 60 | Удовлетворительное | 33 |  | с Турово | ТСО Абанский РЭС ПАО "Россети Сибирь"-"Красноярскэнерго" | 67
290 |  | Абанский | ВЛ 0,4кВ Л1, Л2, Л3 ТП 39-04-1 |  | с Турово | с Турово | 0.4 | 2.24 | дерево | 60 | Удовлетворительное | 33 |  | с Турово | ТСО Абанский РЭС ПАО "Россети Сибирь"-"Красноярскэнерго" | 67
291 |  | Абанский | ВЛ 0,4кВ Л1, Л2 ТП 39-08-11 |  | с Залипье | с Залипье | 0.4 | 0.315 | дерево | 60 | Удовлетворительное | 33 |  | с Залипье | ТСО Абанский РЭС ПАО "Россети Сибирь"-"Красноярскэнерго" | 67
292 |  | Абанский | ВЛ 0,4кВ Л1, Л2, Л3 ТП 39-08-10 |  | с Залипье | с Залипье | 0.4 | 1.62 | дерево | 60 | Удовлетворительное | 33 |  | с Залипье | ТСО Абанский РЭС ПАО "Россети Сибирь"-"Красноярскэнерго" | 67
293 |  | Абанский | ВЛ 0,4кВ Л1, Л2, Л3 ТП 39-08-9 |  | с Залипье | с Залипье | 0.4 | 2.37 | дерево | 60 | Удовлетворительное | 33 |  | с Залипье | ТСО Абанский РЭС ПАО "Россети Сибирь"-"Красноярскэнерго" | 67
294 |  | Абанский | ВЛ 0,4кВ Л1, Л2, Л3 ТП 39-08-5 |  | с Залипье | с Залипье | 0.4 | 2.296 | дерево | 60 | Удовлетворительное | 33 |  | с Залипье | ТСО Абанский РЭС ПАО "Россети Сибирь"-"Красноярскэнерго" | 67
295 |  | Абанский | ВЛ 0,4 Л1, Л2, Л3 ТП 39-08-4 |  | с Залипье | с Залипье | 0.4 | 2.7 | дерево | 60 | Удовлетворительное | 33 |  | с Залипье | ТСО Абанский РЭС ПАО "Россети Сибирь"-"Красноярскэнерго" | 67
296 |  | Абанский | ВЛ 0,4кВ Л1, Л2 ТП 39-08-3 |  | с Залипье | с Залипье | 0.4 | 1.28 | дерево | 60 | Удовлетворительное | 33 |  | с Залипье | ТСО Абанский РЭС ПАО "Россети Сибирь"-"Красноярскэнерго" | 67
297 |  | Абанский | ВЛ 0,4кВ Л1, Л2 ТП 39-14-16 |  | с Новоуспенка | с Новоуспенка | 0.4 | 1.67 | дерево | 60 | Удовлетворительное | 33 |  | с Новоуспенка | ТСО Абанский РЭС ПАО "Россети Сибирь"-"Красноярскэнерго" | 67
298 |  | Абанский | ВЛ 0,4кВ Л1, Л2 ТП 39-16-5 |  | с Новоуспенка | с Новоуспенка | 0.4 | 0.86 | дерево | 60 | Удовлетворительное | 33 |  | с Овсянка | ТСО Абанский РЭС ПАО "Россети Сибирь"-"Красноярскэнерго" | 67
299 |  | Абанский | ВЛ 0,4кВ Л1, Л2, Л3 ТП 39-16-7 |  | с Новоуспенка | с Новоуспенка | 0.4 | 2.66 | дерево | 60 | Удовлетворительное | 33 |  | с Новоуспенка | ТСО Абанский РЭС ПАО "Россети Сибирь"-"Красноярскэнерго" | 67
300 |  | Абанский | ВЛ 0,4кВ Л1, Л2, Л3 ТП 39-16-6 |  | с Новоуспенка | с Новоуспенка | 0.4 | 0.88 | дерево | 60 | Удовлетворительное | 33 |  | с Новоуспенка | ТСО Абанский РЭС ПАО "Россети Сибирь"-"Красноярскэнерго" | 67
301 |  | Абанский | ВЛ 0,4кВ Л1, Л2, Л3 ТП 39-18-2 |  | д Пушкино | д Пушкино | 0.4 | 1.145 | дерево | 60 | Удовлетворительное | 33 |  | д Пушкино | ТСО Абанский РЭС ПАО "Россети Сибирь"-"Красноярскэнерго" | 67
302 |  | Абанский | ВЛ 0,4кВ Л1, Л2, Л3 ТП 5-10-3 |  | п Абан | п Абан | 0.4 | 0.77 | дерево | 60 | Удовлетворительное | 33 |  | п Абан | ТСО Абанский РЭС ПАО "Россети Сибирь"-"Красноярскэнерго" | 67
303 |  | Абанский | ВЛ 0,4кВ Л1, Л2, Л3 ТП 5-10-13 |  | п Абан | п Абан | 0.4 | 0.3 | дерево | 60 | Удовлетворительное | 33 |  | п Абан | ТСО Абанский РЭС ПАО "Россети Сибирь"-"Красноярскэнерго" | 67
304 |  | Абанский | ВЛ 0,4кВ Л2 ТП 5-12-9 |  | п Абан | п Абан | 0.4 | 0.28 | дерево | 60 | Удовлетворительное | 33 |  | п Абан | ТСО Абанский РЭС ПАО "Россети Сибирь"-"Красноярскэнерго" | 67
305 |  | Абанский | ВЛ 0,4кВ Л1, Л2 ТП 91-06-2 |  | п Абан | п Абан | 0.4 | 0.582 | дерево | 60 | Удовлетворительное | 33 |  | п Абан | ТСО Абанский РЭС ПАО "Россети Сибирь"-"Красноярскэнерго" | 67
306 |  | Абанский | ВЛ 0,4кВ Л1, Л2 ТП ТП 40-01-3 |  | д Лазарево | д Лазарево | 0.4 | 1.53 | дерево | 60 | Удовлетворительное | 33 |  | д Лазарево | ТСО Абанский РЭС ПАО "Россети Сибирь"-"Красноярскэнерго" | 67
307 |  | Абанский | ВЛ 0,4кВ Л1 ТП 40-01-5 |  | д Лазарево | д Лазарево | 0.4 | 1.002 | дерево | 60 | Удовлетворительное | 33 |  | д Лазарево | ТСО Абанский РЭС ПАО "Россети Сибирь"-"Красноярскэнерго" | 67
308 |  | Абанский | ВЛ 0,4кВ Л1 ТП 40-01-6 |  | д Лазарево | д Лазарево | 0.4 | 0.318 | дерево | 60 | Удовлетворительное | 33 |  | д Лазарево | ТСО Абанский РЭС ПАО "Россети Сибирь"-"Красноярскэнерго" | 67
309 |  | Абанский | ВЛ 0,4кВ Л1, Л2, Л3 ТП92-04-2 |  | с Хандальск | с Хандальск | 0.4 | 0.678 | дерево | 60 | Удовлетворительное | 33 |  | с Хандальск | ТСО Абанский РЭС ПАО "Россети Сибирь"-"Красноярскэнерго" | 67
310 |  | Абанский | ВЛ 0,4кВ Л1, Л2 ТП 92-04-3 |  | с Хандальск | с Хандальск | 0.4 | 2.699 | дерево | 60 | Удовлетворительное | 33 |  | с Хандальск | ТСО Абанский РЭС ПАО "Россети Сибирь"-"Красноярскэнерго" | 67
311 |  | Абанский | ВЛ 0,4кВ Л1, Л2 ТП 92-04-5 |  | с Хандальск | с Хандальск | 0.4 | 2.123 | дерево | 60 | Удовлетворительное | 33 |  | с Хандальск | ТСО Абанский РЭС ПАО "Россети Сибирь"-"Красноярскэнерго" | 63
312 |  | Абанский | ВЛ 0,0,4кВ Л1, Л2 ТП 92-08-2 |  | с Вознесенка | с Вознесенка | 0.4 | 1.419 | дерево | 60 | Удовлетворительное | 33 |  | с Вознесенка | ТСО Абанский РЭС ПАО "Россети Сибирь"-"Красноярскэнерго" | 67
313 |  | Абанский | ВЛ 0,4кВ Л1, Л2 ТП 92-08-4 |  | с Вознесенка | с Вознесенка | 0.4 | 1.939 | дерево | 60 | Удовлетворительное | 33 |  | с Вознесенка | ТСО Абанский РЭС ПАО "Россети Сибирь"-"Красноярскэнерго" | 63
314 |  | Абанский | ВЛ 0,4кВ Л1 ТП 92-08-5 |  | с Вознесенка | с Вознесенка | 0.4 | 0.669 | дерево | 60 | Удовлетворительное | 33 |  | с Вознесенка | ТСО Абанский РЭС ПАО "Россети Сибирь"-"Красноярскэнерго" | 67
315 |  | Абанский | ВЛ 0,4кВ Л1 ТП 15-16-3 |  | с Покатеево | с Покатеево | 0.4 | 0.736 | дерево | 60 | Удовлетворительное | 33 |  | с Покатеево | ТСО Абанский РЭС ПАО "Россети Сибирь"-"Красноярскэнерго" | 67
316 |  | Абанский | ВЛ 0,4кВ Л1, Л2 ТП 5-16-4 |  | с Покатеево | с Покатеево | 0.4 | 0.633 | дерево | 60 | Удовлетворительное | 33 |  | с Покатеево | ТСО Абанский РЭС ПАО "Россети Сибирь"-"Красноярскэнерго" | 67
317 |  | Абанский | ВЛ 0,4кВ Л1, Л2, Л3 ТП 15-16-5 |  | с Покатеево | с Покатеево | 0.4 | 1.494 | дерево | 60 | Удовлетворительное | 33 |  | с Покатеево | ТСО Абанский РЭС ПАО "Россети Сибирь"-"Красноярскэнерго" | 67
318 |  | Абанский | ВЛ 0,4кВ Л1, Л2 ТП 15-16-6 |  | с Покатеево | с Покатеево | 0.4 | 1.9 | дерево | 60 | Удовлетворительное | 33 |  | с Покатеево | ТСО Абанский РЭС ПАО "Россети Сибирь"-"Красноярскэнерго" | 67
319 |  | Абанский | ВЛ 0,4кВ Л1 ТП 40-04-32 |  | с Долгий Мост | с Долгий Мост | 0.4 | 0.586 | дерево | 60 | Удовлетворительное | 33 |  | с Долгий Мост | ТСО Абанский РЭС ПАО "Россети Сибирь"-"Красноярскэнерго" | 67
320 |  | Абанский | ВЛ 0,4кВ Л1 ТП 5-14-11 |  | с Заозерка | с Заозерка | 0.4 | 0.66 | дерево | 60 | Удовлетворительное | 33 |  | с Заозерка | ТСО Абанский РЭС ПАО "Россети Сибирь"-"Красноярскэнерго" | 67
321 |  | Абанский | ВЛ 0,4кВ Л1, Л2, Л3 ТП 39-08-7 |  | с Залипье | с Залипье | 0.4 | 0.51 | дерево | 60 | Удовлетворительное | 33 |  | с Залипье | ТСО Абанский РЭС ПАО "Россети Сибирь"-"Красноярскэнерго" | 67
322 |  | Абанский | ВЛ 0,4кВ Л1, Л2 ТП 5-16-22 |  | с Апано-Ключи | с Апано-Ключи лагерь | 0.4 | 0.62 | дерево | 60 | Удовлетворительное | 33 |  | с Апано-Ключи | ТСО Абанский РЭС ПАО "Россети Сибирь"-"Красноярскэнерго" | 67
Note on E8: расчетное значение: 04 601 401 101
Note on E9: расчетное значение: 04 601 440 101
Note on E10: расчетное значение: 04 601 401 101
Note on E11: расчетное значение: 04 601 404 101
Note on E12: расчетное значение: 04 601 410 101
Note on E13: расчетное значение: 04 601 407 101
Note on E14: расчетное значение: 04 601 443 106
Note on E15: расчетное значение: 04 601 437 101
Note on E16: расчетное значение: 04 601 446 101
Note on E17: расчетное значение: 04 601 443 106
Note on E18: расчетное значение: 04 601 401 101
Note on E19: расчетное значение: 04 601 443 101
Note on E20: расчетное значение: 04 601 443 101
Note on E21: расчетное значение: 04 601 428 111
Note on E22: расчетное значение: 04 601 401 101
Note on E23: расчетное значение: 04 601 401 101
Note on E24: расчетное значение: 04 601 401 101
Note on E25: расчетное значение: 04 601 401 101
Note on E26: расчетное значение: 04 601 401 101
Note on E27: расчетное значение: 04 601 401 101
Note on E28: расчетное значение: 04 601 437 101
Note on E29: расчетное значение: 04 601 401 101
Note on E30: расчетное значение: 04 601 437 101
Note on E31: расчетное значение: 04 601 401 101
Note on E32: расчетное значение: 04 601 410 101
Note on E33: расчетное значение: 04 601 401 101
Note on E34: расчетное значение: 04 601 437 101
Note on E35: расчетное значение: 04 601 401 101
Note on E36: расчетное значение: 04 601 401 101
Note on E37: расчетное значение: 04 601 410 101
Note on E38: расчетное значение: 04 601 401 101
Note on E39: расчетное значение: 04 601 407 101
Note on E40: расчетное значение: 04 601 410 101
Note on E41: расчетное значение: 04 601 401 101
Note on E42: расчетное значение: 04 601 407 101
Note on E43: расчетное значение: 04 601 440 101
Note on E44: расчетное значение: 04 601 440 101
Note on E45: расчетное значение: 04 601 410 101
Note on E46: расчетное значение: 04 601 446 101
Note on E47: расчетное значение: 04 601 401 101
Note on E48: расчетное значение: 04 601 440 101
Note on E49: расчетное значение: 04 601 440 101
Note on E50: расчетное значение: 04 601 446 101
Note on E51: расчетное значение: 04 601 443 106
Note on E52: расчетное значение: 04 601 446 101
Note on E53: расчетное значение: 04 601 410 101
Note on E54: расчетное значение: 04 601 446 101
Note on E55: расчетное значение: 04 601 410 101
Note on E56: расчетное значение: 04 601 446 101
Note on E57: расчетное значение: 04 601 410 101
Note on E58: расчетное значение: 04 601 410 101
Note on E59: расчетное значение: 04 601 410 101
Note on E60: расчетное значение: 04 601 404 101
Note on E61: расчетное значение: 04 611 402 101
Note on E62: расчетное значение: 04 611 402 101
Note on E63: расчетное значение: 04 611 402 101
Note on E64: расчетное значение: 04 601 410 101
Note on E65: расчетное значение: 04 601 410 101
Note on E66: расчетное значение: 04 601 443 106
Note on E67: расчетное значение: 04 601 401 101
Note on E68: расчетное значение: 04 601 401 101
Note on E69: расчетное значение: 04 601 401 101
Note on E70: расчетное значение: 04 601 437 116
Note on E71: расчетное значение: 04 601 437 101
Note on E72: расчетное значение: 04 601 437 106
Note on E73: расчетное значение: 04 601 425 116
Note on E74: расчетное значение: 04 601 425 101
Note on E75: расчетное значение: 04 601 449 111
Note on E76: расчетное значение: 04 601 449 106
Note on E77: расчетное значение: 04 601 437 111
Note on E78: расчетное значение: 04 601 440 101
Note on E79: расчетное значение: 04 601 440 111
Note on E80: расчетное значение: 04 601 440 106
Note on E81: расчетное значение: 04 601 420 121
Note on E82: расчетное значение: 04 601 434 101
Note on E83: расчетное значение: 04 601 434 106
Note on E84: расчетное значение: 04 601 434 116
Note on E85: расчетное значение: 04 601 434 111
Note on E86: расчетное значение: 04 601 420 101
Note on E87: расчетное значение: 04 601 420 116
Note on E88: расчетное значение: 04 601 420 126
Note on E89: расчетное значение: 04 601 413 106
Note on E90: расчетное значение: 04 601 443 101
Note on E91: расчетное значение: 04 601 443 116
Note on E92: расчетное значение: 04 601 434 116
Note on E93: расчетное значение: 04 601 443 106
Note on E94: расчетное значение: 04 601 443 111
Note on E95: расчетное значение: 04 601 422 101
Note on E96: расчетное значение: 04 601 422 106
Note on E97: расчетное значение: 04 601 410 106
Note on E98: расчетное значение: 04 601 422 111
Note on E99: расчетное значение: 04 601 440
Note on E100: расчетное значение: 04 601 446 101
Note on E101: расчетное значение: 04 601 446 121
Note on E102: расчетное значение: 04 601 446 111
Note on E103: расчетное значение: 04 601 446 116
Note on E104: расчетное значение: 04 601 446 106
Note on E105: расчетное значение: 04 601 428 111
Note on E106: расчетное значение: 04 601 446 126
Note on E107: расчетное значение: 04 601 404 111
Note on E108: расчетное значение: 04 601 404 106
Note on E109: расчетное значение: 04 601 413 101
Note on E110: расчетное значение: 04 601 413 111
Note on E111: расчетное значение: 04 601 413 106
Note on E112: расчетное значение: 04 601 420 111
Note on E113: расчетное значение: 04 601 420 106
Note on E114: расчетное значение: 04 601 402 101
Note on E115: расчетное значение: 04 601 404 101
Note on E116: расчетное значение: 04 601 402 116
Note on E117: расчетное значение: 04 601 402 106
Note on E118: расчетное значение: 04 601 428 101
Note on E119: расчетное значение: 04 601 428 126
Note on E120: расчетное значение: 04 601 428 116
Note on E121: расчетное значение: 04 601 428 111
Note on E122: расчетное значение: 04 601 428 121
Note on E123: расчетное значение: 04 601 420 126
Note on E124: расчетное значение: 04 601 410 101
Note on E125: расчетное значение: 04 601 410 101
Note on E126: расчетное значение: 04 601 401 101
Note on E127: расчетное значение: 04 601 401 101
Note on E128: расчетное значение: 04 601 401 101
Note on E129: расчетное значение: 04 601 401 101
Note on E130: расчетное значение: 04 601 401 101
Note on E131: расчетное значение: 04 601 401 101
Note on E132: расчетное значение: 04 601 401 101
Note on E133: расчетное значение: 04 601 401 101
Note on E134: расчетное значение: 04 601 401 101
Note on E135: расчетное значение: 04 601 401 101
Note on E136: расчетное значение: 04 601 401 101
Note on E137: расчетное значение: 04 601 401 101
Note on E138: расчетное значение: 04 601 401 101
Note on E139: расчетное значение: 04 601 401 101
Note on E140: расчетное значение: 04 601 401 101
Note on E141: расчетное значение: 04 601 401 101
Note on E142: расчетное значение: 04 601 401 101
Note on E143: расчетное значение: 04 601 401 101
Note on E144: расчетное значение: 04 601 401 101
Note on E145: расчетное значение: 04 601 401 101
Note on E146: расчетное значение: 04 601 401 101
Note on E147: расчетное значение: 04 601 401 101
Note on E148: расчетное значение: 04 601 401 101
Note on E149: расчетное значение: 04 601 401 101
Note on E150: расчетное значение: 04 601 401 101
Note on E151: расчетное значение: 04 601 401 101
Note on E152: расчетное значение: 04 601 401 101
Note on E153: расчетное значение: 04 601 401 101
Note on E154: расчетное значение: 04 601 401 101
Note on E155: расчетное значение: 04 601 401 101
Note on E156: расчетное значение: 04 601 401 101
Note on E157: расчетное значение: 04 601 401 101
Note on E158: расчетное значение: 04 601 401 101
Note on E159: расчетное значение: 04 601 401 101
Note on E160: расчетное значение: 04 601 401 101
Note on E161: расчетное значение: 04 601 401 101
Note on E162: расчетное значение: 04 601 401 101
Note on E163: расчетное значение: 04 601 401 101
Note on E164: расчетное значение: 04 601 401 101
Note on E165: расчетное значение: 04 601 410 101
Note on E166: расчетное значение: 04 601 401 101
Note on E167: расчетное значение: 04 601 401 101
Note on E168: расчетное значение: 04 601 410 101
Note on E169: расчетное значение: 04 601 401 101
Note on E170: расчетное значение: 04 601 401 101
Note on E171: расчетное значение: 04 601 401 101
Note on E172: расчетное значение: 04 601 410 101
Note on E173: расчетное значение: 04 601 410 101
Note on E174: расчетное значение: 04 601 410 101
Note on E175: расчетное значение: 04 601 410 101
Note on E176: расчетное значение: 04 601 410 101
Note on E177: расчетное значение: 04 601 410 101
Note on E178: расчетное значение: 04 601 410 101
Note on E179: расчетное значение: 04 601 410 101
Note on E180: расчетное значение: 04 601 410 101
Note on E181: расчетное значение: 04 601 410 101
Note on E182: расчетное значение: 04 601 410 101
Note on E183: расчетное значение: 04 601 425 101
Note on E184: расчетное значение: 04 601 425 101
Note on E185: расчетное значение: 04 601 437 101
Note on E186: расчетное значение: 04 601 437 101
Note on E187: расчетное значение: 04 601 437 101
Note on E188: расчетное значение: 04 601 410 101
Note on E189: расчетное значение: 04 601 422 101
Note on E190: расчетное значение: 04 601 443 111
Note on E191: расчетное значение: 04 605 405 101
Note on E192: расчетное значение: 04 605 405 101
Note on E193: расчетное значение: 04 601 425 101
Note on E194: расчетное значение: 04 605 405 101
Note on E195: расчетное значение: 04 601 402 101
Note on E196: расчетное значение: 04 601 402 101
Note on E197: расчетное значение: 04 601 402 101
Note on E198: расчетное значение: 04 601 402 101
Note on E199: расчетное значение: 04 601 402 101
Note on E200: расчетное значение: 04 601 422 111
Note on E201: расчетное значение: 04 601 422 111
Note on E202: расчетное значение: 04 601 422 111
Note on E203: расчетное значение: 04 639 428 106
Note on E204: расчетное значение: 04 601 428 121
Note on E205: расчетное значение: 04 601 428 121
Note on E206: расчетное значение: 04 601 428 121
Note on E207: расчетное значение: 04 611 402 101
Note on E208: расчетное значение: 04 601 404 101
Note on E209: расчетное значение: 04 601 404 101
Note on E210: расчетное значение: 04 601 404 101
Note on E211: расчетное значение: 04 601 404 101
Note on E212: расчетное значение: 04 601 404 101
Note on E213: расчетное значение: 04 601 404 101
Note on E214: расчетное значение: 04 601 404 101
Note on E215: расчетное значение: 04 601 404 106
Note on E216: расчетное значение: 04 601 404 106
Note on E217: расчетное значение: 04 601 404 106
Note on E218: расчетное значение: 04 601 404 111
Note on E219: расчетное значение: 04 601 404 111
Note on E220: расчетное значение: 04 601 404 111
Note on E221: расчетное значение: 04 601 413 101
Note on E222: расчетное значение: 04 601 413 101
Note on E223: расчетное значение: 04 601 413 111
Note on E224: расчетное значение: 04 601 413 111
Note on E225: расчетное значение: 04 601 413 111
Note on E226: расчетное значение: 04 601 413 111
Note on E227: расчетное значение: 04 601 413 106
Note on E228: расчетное значение: 04 619 434 101
Note on E229: расчетное значение: 04 619 434 101
Note on E230: расчетное значение: 04 605 405 101
Note on E231: расчетное значение: 04 601 428 121
Note on E232: расчетное значение: 04 601 401 101
Note on E233: расчетное значение: 04 601 420 106
Note on E234: расчетное значение: 04 601 401 101
Note on E235: расчетное значение: 04 610 425 111
Note on E236: расчетное значение: 04 601 410 106
Note on E237: расчетное значение: 04 614 452 111
Note on E238: расчетное значение: 04 601 428 116
Note on E239: расчетное значение: 04 601 428 116
Note on E240: расчетное значение: 04 601 410 101
Note on E241: расчетное значение: 04 613 431 116
Note on E242: расчетное значение: 04 613 431 116
Note on E243: расчетное значение: 04 613 431 116
Note on E244: расчетное значение: 04 613 431 116
Note on E245: расчетное значение: 04 615 411 101
Note on E246: расчетное значение: 04 601 446 106
Note on E247: расчетное значение: 04 615 411 101
Note on E248: расчетное значение: 04 601 446 106
Note on E249: расчетное значение: 04 601 446 106
Note on E250: расчетное значение: 04 601 440 101
Note on E251: расчетное значение: 04 601 440 101
Note on E252: расчетное значение: 04 601 420 101
Note on E253: расчетное значение: 04 558 000 221
Note on E254: расчетное значение: 04 601 440 101
Note on E255: расчетное значение: 04 601 440 101
Note on E256: расчетное значение: 04 601 440 101
Note on E257: расчетное значение: 04 633 426 101
Note on E258: расчетное значение: 04 603 422 131
Note on E259: расчетное значение: 04 601 440 101
Note on E260: расчетное значение: 04 601 434 111
Note on E261: расчетное значение: 04 620 404 106
Note on E262: расчетное значение: 04 601 434 111
Note on E263: расчетное значение: 04 601 440 106
Note on E264: расчетное значение: 04 601 420 101
Note on E265: расчетное значение: 04 601 420 101
Note on E266: расчетное значение: 04 601 420 101
Note on E267: расчетное значение: 04 601 420 101
Note on E268: расчетное значение: 04 601 446 121
Note on E269: расчетное значение: 04 601 446 101
Note on E270: расчетное значение: 04 601 446 101
Note on E271: расчетное значение: 04 601 446 101
Note on E272: расчетное значение: 04 651 410 116
Note on E273: расчетное значение: 04 601 446 101
Note on E274: расчетное значение: 04 601 446 101
Note on E275: расчетное значение: 04 601 446 101
Note on E276: расчетное значение: 04 601 446 101
Note on E277: расчетное значение: 04 601 446 101
Note on E278: расчетное значение: 04 601 446 101
Note on E279: расчетное значение: 04 601 446 101
Note on E280: расчетное значение: 04 601 446 101
Note on E281: расчетное значение: 04 601 446 101
Note on E282: расчетное значение: 04 626 402 111
Note on E283: расчетное значение: 04 626 402 111
Note on E284: расчетное значение: 04 601 446 116
Note on E285: расчетное значение: 04 601 443 101
Note on E286: расчетное значение: 04 601 443 116
Note on E287: расчетное значение: 04 601 443 101
Note on E288: расчетное значение: 04 601 443 101
Note on E289: расчетное значение: 04 601 443 101
Note on E290: расчетное значение: 04 601 443 106
Note on E291: расчетное значение: 04 601 443 106
Note on E292: расчетное значение: 04 601 443 106
Note on E293: расчетное значение: 04 601 443 106
Note on E294: расчетное значение: 04 601 443 106
Note on E295: расчетное значение: 04 601 443 106
Note on E296: расчетное значение: 04 601 422 101
Note on E297: расчетное значение: 04 601 422 101
Note on E298: расчетное значение: 04 601 422 101
Note on E299: расчетное значение: 04 601 422 101
Note on E300: расчетное значение: 04 601 443 111
Note on E301: расчетное значение: 04 601 401 101
Note on E302: расчетное значение: 04 601 401 101
Note on E303: расчетное значение: 04 601 401 101
Note on E304: расчетное значение: 04 601 401 101
Note on E305: расчетное значение: 04 601 410 106
Note on E306: расчетное значение: 04 601 410 106
Note on E307: расчетное значение: 04 601 410 106
Note on E308: расчетное значение: 04 601 449 101
Note on E309: расчетное значение: 04 601 449 101
Note on E310: расчетное значение: 04 601 449 101
Note on E311: расчетное значение: 04 605 405 101
Note on E312: расчетное значение: 04 605 405 101
Note on E313: расчетное значение: 04 605 405 101
Note on E314: расчетное значение: 04 601 425 101
Note on E315: расчетное значение: 04 601 425 101
Note on E316: расчетное значение: 04 601 425 101
Note on E317: расчетное значение: 04 601 425 101
Note on E318: расчетное значение: 04 601 410 101
Note on E319: расчетное значение: 04 601 413 101
Note on E320: расчетное значение: 04 601 443 106
Note on E321: расчетное значение: 04 601 402 101